## Orçamento
[9 empty] | BDI GERAL | 21.97% |  | 21.97%
1. OBJETO: Obras Civis, Acabamentos, Instalações Sanitárias, Instalações Elétricas, Lógica e Mecânica reforma 4º pav. Prédio Siqueira Campos. | [8 empty] | BDI EQUIP. | 12% |  | 12%
2. ENDEREÇO DE EXECUÇÃO/ENTREGA: Siqueira Campos, POA/RS
3. PRAZO DE EXECUÇÃO/ENTREGA: Conforme TR | [8 empty] | ENCARGOS SOCIAIS | 111.2% |  | 111.2%
[5 empty] | PLANILHA ORÇAMENTÁRIA | [6 empty] | SINAPI: RS 12/2021
(Preço Não desonerado)
PROPONENTE
RAZÃO SOCIAL: |  | CNPJ: |  |  |  | CNPJ: |  |  | FONE:
ENDEREÇO: |  | EMAIL: |  |  |  | E-mail:
PROPOSTA
Item | Tipo | Banco | Código | Data | Descrição | Qtd. | Un. | Custo Unitários |  | Custo Total
[8 empty] | MAT | M.O. | MAT | M.O. | Total | % Total
I | Fontes |  |  |  | SERVIÇOS GERAIS |  |  |  |  | 0 | 0 |  | #DIV/0!
1 |  |  |  |  | Administração da obra e despesas gerais
1.1 |  |  |  |  | Administração da obra 3 meses |  |  |  |  | 0 | 0 | 0 | #DIV/0!
.1 | Composição | SINAPI | 93567 | dez/21 | Engenheiro da obra (integral) | 3 | mês | xxx |  | xxx | 0 | 0 | #DIV/0!
.2 | Composição | SINAPI | 94295 | dez/21 | Mestre da obra (integral) | 3 | mês | xxx |  | xxx | 0 | 0 | #DIV/0!
.3 | Composição | SINAPI | 101404 | dez/21 | Engenheiro de instalações | 3 | mês | xxx |  | xxx | 0 | 0 | #DIV/0!
.4 | Composição | Próprio | 800002 | dez/21 | Adicional noturno | 3 | mês | xxx |  | xxx | 0 | 0 | #DIV/0!
1.2 |  |  |  | dez/21 | Limpeza permanente e transporte interno |  |  |  |  | 0 | 0 | 0 | #DIV/0!
.1 | Composição | Próprio | 800000 | dez/21 | Limpeza permanente da obra. | 3 | mês | xxx |  | xxx | 0 | 0 | #DIV/0!
.2 | Composição | Próprio | 800003 | dez/21 | Remoção de entulho com caçamba metálica, independente da distância do local de despejo | 75 | m3 |  |  | 0 | 0 | 0 | #DIV/0!
1.2 |  |  |  | dez/21 | Recebimento da obra |  |  |  |  | 0 | 0 | 0 | #DIV/0!
.1 | Composição | Próprio | 745585 | dez/21 | Limpeza final para entrega de obra | 1051.1 | m2 |  |  | 0 | 0 | 0 | #DIV/0!
[5 empty] | SUBTOTAL SERVIÇOS GERAIS | [6 empty] | 0
II |  |  |  |  | OBRAS CIVIS |  |  |  |  | 0 | 0 |  | #DIV/0!
2.1 |  |  |  |  | Serviços complementares |  |  |  |  | 0 | 0 | 0 | #DIV/0!
2.1.2 |  |  |  |  | Demolições |  |  |  |  | 0 | 0 | 0 | #DIV/0!
.1 | Composição | ORSE | 12346 | dez/21 | Remoção de esquadria de metálicas,madeira e vidro | 19.38 | m2 | xx x |  | xxx | 0 | 0 | #DIV/0!
.2 | Composição | SINAPI | 97622 | dez/21 | Demolição de alvenaria de bloco furado, de forma manual, sem reaproveitamento. Af_12/2017 | 31.95 | m3 |  |  | 0 | 0 | 0 | #DIV/0!
.3 | Composição | SINAPI | 97628 | dez/21 | Demolição de lajes, de forma manual, sem reaproveitamento. Af_12/2017 | 0.507 | m3 |  |  | 0 | 0 | 0 | #DIV/0!
.4 | Composição | SINAPI | 97062 | dez/21 | Abertura de rasgos para instalação de canaletas elétricas de piso | 37.93 | m3 |  |  | 0 | 0 | 0 | #DIV/0!
.5 | Composição | SINAPI | 97645 | dez/21 | Demolição de corrimão e guarda corpo de ferro | 29.69 | m |  |  | 0 | 0 | 0 | #DIV/0!
2.2 |  |  |  |  | Estrutura |  |  |  |  | 0 | 0 | 0 | #DIV/0!
.1 | Composição | SINAPI | 94965 | dez/21 | Concreto fck = 25mpa, traço 1:2,3:2,7 (cimento/ areia média/ brita 1) - preparo mecânico com betoneira 400 l. Af_07/2016 | 0.3 | m3 |  |  | 0 | 0 | 0 | #DIV/0!
.2 | Composição | SINAPI | 92917 | dez/21 | Armação de estruturas de concreto armado, exceto vigas, pilares, lajes e fundações, utilizando aço ca-50 de 8,0 mm - montagem. Af_12/2015 | 39 | kg |  |  | 0 | 0 | 0 | #DIV/0!
.3 | Composição | SINAPI | 92264 | dez/21 | Fabricação de fôrma para pilares e estruturas similares, em chapa de madeira compensada plastificada, e = 18 mm. Af_12/2015 | 2.71 | m2 |  |  | 0 | 0 | 0 | #DIV/0!
.4 | Composição | ORSE | 8215 | dez/21 | Aplicação de adesivo estrutural base resina epóxi, fluido, sikAdur 32 (consumo=1,67 kg/m² p/ 1mm de esp), sikA ou similar, aplicação:ancoragem de cabos,colagem elementos pré-moldados,fixação de chumbadores,juntas de concretagem(frias), etc. | 1 | kg |  |  | 0 | 0 | 0 | #DIV/0!
2.3 |  |  |  |  | Paredes e elementos divisórios |  |  |  |  | 0 | 0 | 0 | #DIV/0!
.1 | Composição | Próprio | 10600 | dez/21 | Parede de gesso acartonado - dry-wall - chapa ru - esp. 12,5mm sistemas lafarge gypsum (ou similar) | 70.68 | m2 |  |  | 0 | 0 | 0 | #DIV/0!
.2 | Composição | SINAPI | 96358 | dez/21 | Fechameno em gesso acartonado/dryiwall/sistema Lafarge Gypson, ou similar - para acesso quadro elétrico a ser isolado junto a sala 3- 2,00x2,00m | 4 | m2 |  |  | 0 | 0 | 0 | #DIV/0!
.3 | Composição | SINAPI | 89287 | dez/21 | Alvenaria estrutural de blocos cerâmicos 14x19x39, (espessura de 14 cm), para paredes com área líquida menor que 6m², com vãos, utilizando palheta e argamassa de assentamento com preparo manual. Af_12/2014 | 114.57 | m2 |  |  | 0 | 0 | 0 | #DIV/0!
.4 | Composição | SINAPI | 87878 | dez/21 | Chapisco aplicado em alvenarias e estruturas de concreto internas, com colher de pedreiro. Argamassa traço 1:3 com preparo manual. Af_06/2014 | 209.82 | m2 |  |  | 0 | 0 | 0 | #DIV/0!
.5 | Composição | SINAPI | 87530 | dez/21 | Massa única, para recebimento de pintura, em argamassa traço 1:2:8, preparo manual, aplicada manualmente em faces internas de paredes, espessura de 20mm, com execução de taliscas. Af_06/2014 | 138.05 | m2 |  |  | 0 | 0 | 0 | #DIV/0!
.6 | Composição | SINAPI | 88495 | dez/21 | APLICAÇÃO E LIXAMENTO DE MASSA LÁTEX EM PAREDES, UMA DEMÃO | 420.33 | m2 |  |  | 0 | 0 | 0 | #DIV/0!
.7 | Composição | ORSE | #REF! | dez/21 | APLICAÇÃO E LIXAMENTO DE MASSA LÁTEX EM TETO, UMA DEMÃO | 851 | m2 |  |  | 0 | 0 | 0 | #DIV/0!
.8 | Composição | SINAPI | 88488 | dez/21 | Aplicação manual de pintura com tinta acrílica acetinada em teto, duas demãos. | 51.02 | m2 |  |  | 0 | 0 | 0 | #DIV/0!
.9 | Composição | SINAPI | 88488 | dez/21 | Aplicação manual de pintura com tinta acrílica acetinada em gesso, duas demãos. | 851 | m2 |  |  | 0 | 0 | 0 | #DIV/0!
.10 | Composição | SINAPI | 88489 | dez/21 | Aplicação manual de pintura com tinta acrílica acetinada em paredes, duas demãos. | 420.33 | m2 |  |  | 0 | 0 | 0 | #DIV/0!
.11 | Composição | Próprio | 10606 | dez/21 | Testes de cor | 15 | Litro |  |  | 0 | 0 | 0 | #DIV/0!
.12 | Cotação | Mercado | 56 | mar/22 | Divisória cegas de madeira mdf - DIVDESIGN | 97.57 | m2 |  | xxx | 0 | xxx | 0 | #DIV/0!
.13 | Cotação | Mercado | 56 | mar/22 | Divisória de vidro LAMINADO - DIV19 - ENTRE COPA E SALÃO - DIVDESIGN | 24.1 | m2 |  | xxx | 0 | xxx | 0 | #DIV/0!
.14 | Cotação | Mercado | 56 | mar/22 | Divisória de vidro LAMINADO duplo com persiana no meio - DIVDESIGN | 93 | m2 |  | xxx | 0 | xxx | 0 | #DIV/0!
.15 | Cotação | Mercado | 56 | mar/22 | Interruptor bipolar tecla única - grafite - DIVDESIGN | 3 | un |  | xxx | 0 | xxx | 0 | #DIV/0!
.16 | Cotação | Mercado | 56 | mar/22 | Coluna de interruptor com h=2,55m - DIVDESIGN | 3 | un |  | xxx | 0 | xxx | 0 | #DIV/0!
.17 | Cotação | Mercado | 56 | mar/22 | Diferença tinta cinza condor ref. Rollfor - DIVDESIGN | 1 | un |  | xxx | 0 | xxx | 0 | #DIV/0!
.18 | Cotação | Mercado | 56 | mar/22 | Diferença fórmica L13 Grafito - DIVDESIGN | 117.8 | m2 |  | xxx | 0 | xxx | 0 | #DIV/0!
.19 | Composição | Próprio | 10648 | mar/22 | Portas 0,60x1,80 para divisórias sanitárias | 9 | un |  |  | 0 | 0 | 0 | #DIV/0!
.20 | Cotação | Mercado | 50 | mar/22 | Divisória de granito boxes sanitários | 27 | m2 |  | xxx | 0 | xxx | 0 | #DIV/0!
.21 | Composição | Próprio | 10628 | mar/22 | Porcelanato em réguas 120x20cm ecollection araucária clara portobello | 57.42 | m2 |  |  | 0 | 0 | 0 | #DIV/0!
.22 | Cotação | Mercado | 50 | mar/22 | Divisória de granito branco Dallas | 2.68 | m2 |  |  | 0 | 0 | 0 | #DIV/0!
.23 | Cotação | Mercado | 50 | mar/22 | Faixa de granito branco Dallas h=5cm, instalada | 44.7 | m |  | xxx | 0 | xxx | 0 | #DIV/0!
.24 | Cotação | Mercado | 60 | mar/22 | Persiana Rolô | 52.02 | m2 |  | xxx | 0 | xxx | 0 | #DIV/0!
.25 | Composição | Próprio | 800004 | mar/22 | Brise Cell da Hunter Douglas ou similar, na cor cinza grafite. | 30.72 | m2 |  |  | 0 | 0 | 0 | #DIV/0!
.26 | Cotação | Mercado | 50 | mar/22 | SF01 - 250X75X20 cm Shaft em mdf Duratex prata com porta pivotante | 19 | PÇ |  | xxx | 0 | xxx | 0 | #DIV/0!
.27 | Cotação | Mercado | 50 | mar/22 | SF02- 250X75X25 cm Shaft em mdf Duratex prata com porta pivotante | 1 | PÇ |  | xxx | 0 | xxx | 0 | #DIV/0!
.28 | Cotação | Mercado | 50 | mar/22 | SF03- 250X364X64 cm Painel de MDF Duratex prata com fecho clik 4 portas de abir/fechamento shafts | 1 | PÇ |  | xxx | 0 | xxx | 0 | #DIV/0!
.29 | Cotação | Mercado | 50 | mar/22 | SF04 - 390X250X4 cm Portas de mdf Duratex prata de fechamento de cd elétrico | 2 | PÇ |  | xxx | 0 | xxx | 0 | #DIV/0!
.30 | Cotação | Mercado | 50 | mar/22 | SF05 - 250X321X80 cm Revestimento em mdf Duratex prata de shaft na com duas portas pivotantes | 1 | PÇ |  | xxx | 0 | xxx | 0 | #DIV/0!
.31 | Cotação | Mercado | 50 | mar/22 | SF09 - 50X180 cm Porta de MDF Duratex prata para fechamento de shaft | 1 | PÇ |  | xxx | 0 | xxx | 0 | #DIV/0!
.32 | Cotação | Mercado | 50 | mar/22 | Fechamento de shaft em MDF prata 20x40 | 9 | PÇ |  | xxx | 0 | xxx | 0 | #DIV/0!
.33 | Cotação | Mercado | 50 | mar/22 | SF08 - 120X180 cm Porta dupla de MDF revestido com espelho para fechamento de shaft | 1 | PÇ |  | xxx | 0 | xxx | 0 | #DIV/0!
.34 | Composição | Próprio | 10624 | mar/22 | Pietre Colorate - pedra caxambu branca 54x54cm | 17.77 | m2 |  |  | 0 | 0 | 0 | #DIV/0!
.35 | Composição | Próprio | 10625 | mar/22 | Porcelanato Eliane Flat 59x118,2 | 16.63 | m2 |  |  | 0 | 0 | 0 | #DIV/0!
2.4 |  |  |  |  | Esquadrias de madeira e metálicas |  |  |  |  | 0 | 0 | 0 | #DIV/0!
.1 | Cotação | Mercado | 50 | mar/22 | PM01- Porta em madeira 90x210cm | 4 | un |  | xxx | 0 | xxx | 0 | #DIV/0!
.2 | Cotação | Mercado | 50 | mar/22 | PM02 -Porta em madeira com barra pcd 90x210cm | 1 | un |  | xxx | 0 | xxx | 0 | #DIV/0!
.3 | Cotação | Mercado | 50 | mar/22 | PM03 - Porta camarão venezianada em madeira 335x250cm | 1 | un |  | xxx | 0 | xxx | 0 | #DIV/0!
.4 | Cotação | Mercado | 50 | mar/22 | PM04 - Porta em madeira ripada 8mm 162x250cm | 1 | un |  | xxx | 0 | xxx | 0 | #DIV/0!
.5 | Cotação | Mercado | 57 | mar/22 | PDIV - Porta de divisória em mdf Duratex prata 90x250cm - DIVDESIGN | 9 | un |  | xxx | 0 | xxx | 0 | #DIV/0!
.6 | Composição | Próprio | 8000038 | mar/22 | Película adesiva jateada branca sobre vidro | 7.8 | m2 |  |  | 0 | 0 | 0 | #DIV/0!
.7 | Composição | SINAPI | 100724 | dez/21 | Pintura esmalte na cor preto em portas corta fogo | 8.064 | m2 |  |  | 0 | 0 | 0 | #DIV/0!
.8 | Composição | SINAPI | 90838 | dez/21 | Porta corta-fogo P90 - fornecimento e instalação | 4 | un |  |  | 0 | 0 | 0 | #DIV/0!
.9 | Composição | Próprio | 10645 | dez/21 | Adapatação da bandeira existente sobre portas e vidros fixo de acesso a sacada para a instalação de grelha para tomada de renovação de ar, com novos vidros e requadros em volta da grelha | 2 | un |  |  | 0 | 0 | 0 | #DIV/0!
2.5 |  |  |  |  | Serralheria |  |  |  |  | 0 | 0 | 0 | #DIV/0!
.1 | Composição | Próprio | #REF! | mar/22 | GUA-02 Guarda-corpo e montantes flageados em tubo de aço inox ø=5cm, com travessas horizontais em tubo inox ø=3,5cm | 9.29 | un |  |  | 0 | 0 | 0 | #DIV/0!
.2 | Composição | Próprio | #REF! | mar/22 | Corrimão escadas 1 e escada 2 em tubo de aço inox ø=1 1/2", duplo com acabamento polido. Fornecimento e colocação | 35.21 | m |  |  | 0 | 0 | 0 | #DIV/0!
2.6 |  |  |  |  | Pavimentação |  |  |  |  | 0 | 0 | 0 | #DIV/0!
.1 | Composição | Próprio | 10607 | mar/22 | Piso vinilico Durafloor Inova Londres 91,4x91,4cm | 766.23 | m2 |  |  | 0 | 0 | 0 | #DIV/0!
.2 | Composição | Próprio | 745568 | mar/22 | Tapete sb medida redondo raio de 2,25m Belgotex BellaVista Alacarte - 2un | 31.8 | m2 |  |  | 0 | 0 | 0 | #DIV/0!
.3 | Composição | Próprio | 745569 | fev/22 | Porcelanato 60x60 Eliane Bianco plus - rejunte epóxi máxim cinza platina | 88.42 | m2 |  |  | 0 | 0 | 0 | #DIV/0!
.4 | Composição | SINAPI | 98680 | dez/21 | Recuperação de piso existente | 236.8 | m2 |  |  | 0 | 0 | 0 | #DIV/0!
.5 | Composição | ORSE | 5052 | dez/21 | Piso em painel wall 2,50 x 1,20 x 0,40m | 7.41 | m2 |  |  | 0 | 0 | 0 | #DIV/0!
.6 | Composição | Próprio | 745571 | fev/22 | Rodapé 10x60 Eliane bianco plus - rejunte epóxi máximo cinza platina | 121.42 | m |  |  | 0 | 0 | 0 | #DIV/0!
.7 | Composição | Próprio | 745570 | fev/22 | Rodapé poliestireno 457 branco 10cm santa luzia | 225.64 | m |  |  | 0 | 0 | 0 | #DIV/0!
.8 | Composição | Próprio | 10622 | mar/22 | Porcelanato 60x120 - Portobello Artsy Cement | 21.39 | m2 |  |  | 0 | 0 | 0 | #DIV/0!
.9 | Composição | Próprio | 10623 | mar/22 | Porcelanato Eliane Flat 59x118,2 | 3.1 | m2 |  |  | 0 | 0 | 0 | #DIV/0!
.10 | Cotação | Mercado | 49 | mar/22 | Deck de grapia instalado com pintura polistein uma demão | 47.8 | m2 |  | xxx | 0 | xxx | 0 | #DIV/0!
.11 | Cotação | Mercado | 50 | mar/22 | Soleiras em granito Branco Dallas, instaladas | 8.75 | m |  | xxx | 0 | xxx | 0 | #DIV/0!
.12 | Composição | SINAPI | 101965 | dez/21 | Pingadeira de basalto polido de tear x 15cm | 3.44 | m |  |  | 0 | 0 | 0 | #DIV/0!
2.7 |  |  |  |  | Forros |  |  |  |  | 0 | 0 | 0 | #DIV/0!
.1 | Composição | Próprio | 10637 | mar/22 | Forro de gesso convencional instalado | 851 | m2 |  | xxx | 0 | xxx | 0 | #DIV/0!
.2 | Composição | Próprio | 8000021 | dez/21 | Sanca em gesso convencional fechada e cortineiro, altura entre 20 e 30cm | 30 | m |  |  | 0 | 0 | 0 | #DIV/0!
2.8 |  |  |  |  | Mobiliário e equipamento com instalação |  |  |  |  | 0 | 0 | 0 | #DIV/0!
.1 | Cotação | Mercado | 50 | mar/22 | M10 - Mesa branca- 210x45 h= 72cm | 1 | un |  | xxx | 0 | xxx | 0 | #DIV/0!
.2 | Cotação | Mercado | 50 | mar/22 | Armário de cozinha em mdf Duratex verde sob medida 435x90x60cm | 1 | un |  | xxx | 0 | xxx | 0 | #DIV/0!
.3 | Cotação | Mercado | 50 | mar/22 | Prateleira aérea em mdf Duratex preto 190x35x3,6cm | 1 | un |  | xxx | 0 | xxx | 0 | #DIV/0!
.4 | Cotação | Mercado | 50 | mar/22 | Prateleira aérea em mdf Duratex preto 230x35x3,6cm | 1 | un |  | xxx | 0 | xxx | 0 | #DIV/0!
.5 | Cotação | Mercado | 50 | mar/22 | Espelho colado no MDF pendurado na parede 1,00x0,60 - no sanitário PCD | 1 | un |  | xxx | 0 | xxx | 0 | #DIV/0!
.6 | Cotação | Mercado | 50 | mar/22 | Espelho colado no MDF, pendurado na parede 1,80x1,00 | 1 | un |  | xxx | 0 | xxx | 0 | #DIV/0!
.7 | Cotação | Mercado | 50 | mar/22 | Espelho com quadro Ouro Rose Gold 0,60x1,00 | 1 | un |  | xxx | 0 | xxx | 0 | #DIV/0!
.8 | Cotação | Mercado | 50 | mar/22 | Espelho colado no MDF pendurado na parede 1,20x1,80 | 1 | un |  | xxx | 0 | xxx | 0 | #DIV/0!
.9 | Cotação | Mercado | 50 | mar/22 | Aéreo com portinhola de acesso ao dispenser 4,60x0,80x0,22 - COM ESPELHO SOBREPOSTO | 1 | un |  | xxx | 0 | xxx | 0 | #DIV/0!
.10 | Cotação | Mercado | 50 | mar/22 | Aéreo com portinhola de acesso ao dispenser 2,85x0,80x0,22 - COM ESPELHO SOBREPOSTO | 1 | un |  | xxx | 0 | xxx | 0 | #DIV/0!
.11 | Cotação | Mercado | 50 | mar/22 | Tampo e prateleira em madeira maciça no lavabo privativo(lavabo 1) | 1 | cj |  | xxx | 0 | xxx | 0 | #DIV/0!
.12 | Cotação | Mercado | 51 | mar/22 | M4 - mesa de reuniões para 12 pessoas - Leal móveis | 1 | un |  | xxx | 0 | xxx | 0 | #DIV/0!
.13 | Cotação | Mercado | 50 | mar/22 | M15 - Mesa 4 lugares - 130x80x76cm - metalon com amadeirado | 2 | un |  | xxx | 0 | xxx | 0 | #DIV/0!
.14 | Cotação | Mercado | 50 | mar/22 | ES1 - estante em metalon e prateleiras em mdf preto e madeira freijó - Bohrer | 1 | un |  | xxx | 0 | xxx | 0 | #DIV/0!
.15 | Cotação | Mercado | 58 | mar/22 | VG - vaso vietnamita para vegetação | 12 | un |  | xxx | 0 | xxx | 0 | #DIV/0!
.16 | Cotação | Mercado | 59 | mar/22 | VG -prato para vaso | 12 | un |  | xxx | 0 | xxx | 0 | #DIV/0!
.17 | Cotação | Mercado | 58 | mar/22 | VG - ficus benjamina h=1,00m | 12 | un |  | xxx | 0 | xxx | 0 | #DIV/0!
.18 | Cotação | Mercado | 50 | mar/22 | Arquibancada em MDF freijo natura - fibraplac | 1 | un |  | xxx | 0 | xxx | 0 | #DIV/0!
.19 | Cotação | Mercado | 82 | mar/22 | Futtons para arquibandada - diversas cores | 10 | un |  | xxx | 0 | xxx | 0 | #DIV/0!
.20 | Cotação | Mercado | 50 | mar/22 | BS1 Balcao da recepção em MDF Wenge e granito pitaya | 1 | un |  | xxx | 0 | xxx | 0 | #DIV/0!
.21 | Cotação | Mercado | 50 | mar/22 | AS1 -Balcão recepção em MDF Wenge | 1 | un |  | xxx | 0 | xxx | 0 | #DIV/0!
.22 | Cotação | Mercado | 50 | mar/22 | Painel para TV, com balcão com portas com frisos para ventilação (reuniões 12) | 1 | un |  | xxx | 0 | xxx | 0 | #DIV/0!
.23 | Cotação | Mercado | 50 | mar/22 | Painel para TV, com balcão com portas com frisos para ventilação (salas 1,2 e 3) | 4 | un |  | xxx | 0 | xxx | 0 | #DIV/0!
.24 | Cotação | Mercado | 50 | mar/22 | Movel para TV em MDF freijó natura - Fibraplac com interno MDF branco com portas | 1 | un |  | xxx | 0 | xxx | 0 | #DIV/0!
.25 | Cotação | Mercado | 50 | mar/22 | Painel do Hall ripado em MDF Wenge, com logo de cubos em espelho e Letreiro em Inox "Banrisul Consórcios" | 1 | un |  | xxx | 0 | xxx | 0 | #DIV/0!
.26 | Cotação | Mercado | 50 | mar/22 | Balcão para impressoras em MDF Wengue com 14 portas de giro | 1 | un |  | xxx | 0 | xxx | 0 | #DIV/0!
.27 | Cotação | Mercado | 50 | mar/22 | Nicho Reuniões com estrutura de metal pintura grafite, c/ estofados e mesa 3,20x1,80x2,55 | 1 | un |  | xxx | 0 | xxx | 0 | #DIV/0!
.28 | Cotação | Mercado | 69 | mar/22 | Tapete de grama sintética 10mm decorativa com emenda e debrum | 1 | un |  | xxx | 0 | xxx | 0 | #DIV/0!
.29 | Cotação | Mercado | 79 | mar/22 | Embutido quadrado e lâmpada dicróica led 6W 3000K para o painel do Hall dos elevadores e no rebaixo de gesso junto ao corredor da escada 1 | 8 | un |  | xxx | 0 | xxx | 0 | #DIV/0!
.30 | Cotação | Mercado | 79 | mar/22 | Plafon redondo preto diâmetro 53m com 6 lâmpadas bulbo led 9W 3000K | 2 | un |  | xxx | 0 | xxx | 0 | #DIV/0!
.31 | Cotação | Mercado | 79 | mar/22 | Pendente redondo preto diâmetro 53m com 6 lâmpadas bulbo led 9W 3000K | 3 | un |  | xxx | 0 | xxx | 0 | #DIV/0!
.32 | Cotação | Mercado | 79 | mar/22 | Pendente preto com 1 lâmpada dicroica led 3W 2700K - para lavabo 1 | 1 | un |  | xxx | 0 | xxx | 0 | #DIV/0!
.33 | Cotação | Mercado | 79 | mar/22 | Pendente Ouro Rose com 1 lâmpada dicroica led 3W 2700K - para lavabo 2 - h=30cm | 3 | un |  | xxx | 0 | xxx | 0 | #DIV/0!
.34 | Cotação | Mercado | 79 | mar/22 | Pendente 1,30X35X35 COM 13 Lampadas Halopin 4W G9 3000K - Lustre para área de espera | 1 | un |  | xxx | 0 | xxx | 0 | #DIV/0!
.35 | Cotação | Mercado | 79 | mar/22 | Luminárias especiais para sala de reuniões | 10 | un |  | xxx | 0 | xxx | 0 | #DIV/0!
.36 | Cotação | Mercado | 79 | mar/22 | Trilho de 1m com 2 spots com lâmpada dicróica led | 3 | un |  | xxx | 0 | xxx | 0 | #DIV/0!
.37 | Cotação | Mercado | 50 | mar/22 | Bancada 1 na sala 1 em MDF com lâmina de Wengue natural e preto (3,04x0,78x0,75m) | 1 | un |  | xxx | 0 | xxx | 0 | #DIV/0!
.38 | Cotação | Mercado | 50 | mar/22 | Bancada 2 na sala 1 em MDF com lâmina de Wengue natural e preto (1,54x0,78x0,75m) | 1 | un |  | xxx | 0 | xxx | 0 | #DIV/0!
2.9 |  |  |  |  | Mobiliário e equipamento - padrões fornecidos pelo Banrisul com instalação |  |  |  |  | 0 | 0 | 0 | #DIV/0!
.1 | Cotação | Mercado | 38 | mar/22 | LX1 - Lixeira com pedal p 75l ecoline | 2 | un |  | xxx | 0 | xxx | 0 | #DIV/0!
.2 | Cotação | Mercado | 39 | mar/22 | LX2 - Lixeira 30l em inox new | 3 | un |  | xxx | 0 | xxx | 0 | #DIV/0!
.3 | Cotação | Mercado | 40 | mar/22 | LX3 - Lixeira com pedal Tramontina | 3 | un |  | xxx | 0 | xxx | 0 | #DIV/0!
.4 | Cotação | Mercado | 41 | mar/22 | LX4 -Lixeira aro decorline brinox | 5 | un |  | xxx | 0 | xxx | 0 | #DIV/0!
.5 | Cotação | Mercado | 42 | mar/22 | LX5 - Lixeira basculante 15l sanremo | 9 | un |  | xxx | 0 | xxx | 0 | #DIV/0!
.6 | Cotação | Mercado | 43 | mar/22 | LX6 - Lixeira redonda sem tampa | 40 | un |  | xxx | 0 | xxx | 0 | #DIV/0!
.7 | Cotação | Mercado | 44 | mar/22 | LX7 - Lixeira de pedal 25l Astra | 2 | un |  | xxx | 0 | xxx | 0 | #DIV/0!
.8 | Cotação | Mercado | 83 | mar/22 | LX10 - Cinzeiro lixeira com aro em aço inóx | 1 | un |  | xxx | 0 | xxx | 0 | #DIV/0!
.9 | Composição | Próprio | 10626 | mar/22 | SP - Suporte fixação televisores | 3 | un |  | xxx | 0 | xxx | 0 | #DIV/0!
.10 | Cotação | Mercado | 61 | mar/22 | M18 - Mesa e balcão em L para salas 1, 2 e 3 - linha One Marelli | 3 | un |  | xxx | 0 | xxx | 0 | #DIV/0!
.11 | Cotação | Mercado | 61 | mar/22 | M20 - Mesa de reunião redonda - linha One Marelli | 3 | un |  | xxx | 0 | xxx | 0 | #DIV/0!
.12 | Cotação | Mercado | 53 | mar/22 | Armário alto colorido Casewall h=2,185 Hsoma | 6 | un |  | xxx | 0 | xxx | 0 | #DIV/0!
.13 | Cotação | Mercado | 54 | mar/22 | SO1 - sofá Ananda - Brisa Casa | 1 | un |  | xxx | 0 | xxx | 0 | #DIV/0!
.14 | Cotação | Mercado | 54 | mar/22 | PL1 - Poltrona Strip Brisa Casa | 1 | un |  | xxx | 0 | xxx | 0 | #DIV/0!
.15 | Cotação | Mercado | 52 | mar/22 | PL2 - Poltrona Spot com estrutura em madeira - cavaletti | 2 | un |  | xxx | 0 | xxx | 0 | #DIV/0!
.16 | Cotação | Mercado | 54 | mar/22 | MC1 - Mesa de centro Udumbara Brisa Casa | 1 | un |  | xxx | 0 | xxx | 0 | #DIV/0!
.17 | Cotação | Mercado | 54 | mar/22 | PU1 - Puff favo Brisa casa | 2 | un |  | xxx | 0 | xxx | 0 | #DIV/0!
.18 | Cotação | Mercado | 54 | mar/22 | PU2 - Puff favo com tomadas Brisa casa | 3 | un |  | xxx | 0 | xxx | 0 | #DIV/0!
.19 | Cotação | Mercado | 52 | mar/22 | PU3 - Puff Hexagonal azul - Adamig | 2 | un |  | xxx | 0 | xxx | 0 | #DIV/0!
.20 | Cotação | Mercado | 52 | mar/22 | PU4 - Puff Hexagonal amarelo - Adamig | 2 | un |  | xxx | 0 | xxx | 0 | #DIV/0!
.21 | Cotação | Mercado | 52 | mar/22 | PU5 - Puff Hexagonal vermelho - Adamig | 2 | un |  | xxx | 0 | xxx | 0 | #DIV/0!
.22 | Cotação | Mercado | 84 | mar/22 | M1 - Estação de trabalho 2 lugares. 1300x1450x740mm. Com painéis laterais de fechamento. Acabamento BP Branco/BP Rovere Marsala | 20 | un |  | xxx | 0 | xxx | 0 | #DIV/0!
.23 | Cotação | Mercado | 61 | mar/22 | Painel entre estações | 20 | un |  | xxx | 0 | xxx | 0 | #DIV/0!
.24 | Cotação | Mercado | 61 | mar/22 | Painel pontas estações | 6 | un |  | xxx | 0 | xxx | 0 | #DIV/0!
.25 | Cotação | Mercado | 84 | mar/22 | Gaveteiro fixo com 3 gavetas. Medidas: 400x500x522mm. Acabamento BP Branco/BP Rovere Marsala | 40 | un |  | xxx | 0 | xxx | 0 | #DIV/0!
.26 | Cotação | Mercado | 84 | mar/22 | Estação de trabalho gerente direita. 1500x1800x740mm. Acabamento BP Rovere Marsala | 6 | un |  | xxx | 0 | xxx | 0 | #DIV/0!
.27 | Cotação | Mercado | 61 | mar/22 | CA1 - cadeira de operador - CADEIRA YOU GIRATORIA PRETA BASE NYLON ROD 50MM BRACO PP Marelli | 31 | un |  | xxx | 0 | xxx | 0 | #DIV/0!
.28 | Cotação | Mercado | 61 | mar/22 | CA2 - cadeira de gerente CADEIRA GIRATORIA SET ASSENTO POLIESTER PRETO PADRAO ENCOSTO TELA ALTO SINCRON BASE NYLON BRACO PU Marelli | 6 | un |  | xxx | 0 | xxx | 0 | #DIV/0!
.29 | Cotação | Mercado | 61 | mar/22 | CA3 - cadeira de aproximação CADEIRA DIALOGO BALANCIM ACO PRETO C/BRACOS NYLON SET ASSENTO E ENCOSTO TELA MEDIO FIXO POLIESTER PRETO PADRAO Marelli | 12 | un |  | xxx | 0 | xxx | 0 | #DIV/0!
.30 | Cotação | Mercado | 61 | mar/22 | CA4 - cadeira de reuniões -CADEIRA YOU GIRATORIA PRETA BASE NYLON ROD 50MM BRACO PP Marelli | 24 | un |  | xxx | 0 | xxx | 0 | #DIV/0!
.31 | Cotação | Mercado | 80 | mar/22 | AR3 - NK3304 - Armário - 90x45x182 | 6 | un |  | xxx | 0 | xxx | 0 | #DIV/0!
.32 | Cotação | Mercado | 80 | mar/22 | AR4 - NK1722 - Armário - 70x45x182 | 3 | un |  | xxx | 0 | xxx | 0 | #DIV/0!
.33 | Cotação | Mercado | 81 | mar/22 | B2 - banco baixo - 52x45cm | 11 | un |  | xxx | 0 | xxx | 0 | #DIV/0!
2.10 |  |  |  |  | Metais e aparelhos sanitários |  |  |  |  | 0 | 0 | 0 | #DIV/0!
2.10.1 |  |  |  |  | Metais |  |  |  |  | 0 | 0 | 0 | #DIV/0!
.1 | Composição | Próprio | 10608 | mar/22 | Torneira cromada para lavatório, deca 1170c (decamatic) ou similar | 10 | un |  |  | 0 | 0 | 0 | #DIV/0!
.2 | Composição | Próprio | #REF! | mar/22 | Torneira deca de mesa bica alta para lavatório 1/4 de Volta Polo red gold - lavabo 2 | 1 | un |  |  | 0 | 0 | 0 | #DIV/0!
.3 | Composição | Próprio | #REF! | mar/22 | Torneira deca de mesa bica alta para lavatório 1/4 de Volta Polo - cromada - lavabo 1 | 1 | un |  |  | 0 | 0 | 0 | #DIV/0!
.4 | Composição | ORSE | 3708 | dez/21 | Cabide em aço inox, deca 2060 c40, acabamento cromado ou similar | 5 | un |  |  | 0 | 0 | 0 | #DIV/0!
.5 | Cotação | Mercado | 76 | mar/22 | Papeleira Zen Spirit Cromado para lavabo 1 | 1 | un |  | xxx | 0 | xxx | 0 | #DIV/0!
.6 | Cotação | Mercado | 76 | mar/22 | Papeleira Zen Spirit Red Gold para lavabo 2 | 1 | un |  | xxx | 0 | xxx | 0 | #DIV/0!
.7 | Cotação | Mercado | 76 | mar/22 | Porta Toalha Zen Spirit Cromado 50 cm para lavabo 1 | 1 | un |  | xxx | 0 | xxx | 0 | #DIV/0!
.8 | Cotação | Mercado | 76 | mar/22 | Porta Toalha Zen Spirit Red Gold 50 cm para lavabo 2 | 1 | un |  | xxx | 0 | xxx | 0 | #DIV/0!
.9 | Cotação | Mercado | 76 | mar/22 | Conjunto resimetal 4 peças cinza para lavabo 1 | 1 | un |  | xxx | 0 | xxx | 0 | #DIV/0!
.10 | Cotação | Mercado | 76 | mar/22 | Conjunto resimetal 4 peças branco para lavabo 2 | 1 | un |  | xxx | 0 | xxx | 0 | #DIV/0!
.11 | Cotação | Mercado | 67 | mar/22 | Bandeja Zen by Zen cinza para lavabo 1 | 1 | un |  | xxx | 0 | xxx | 0 | #DIV/0!
.12 | Cotação | Mercado | 67 | mar/22 | Bandeja Zen by Zen branca para lavabo 2 | 1 | un |  | xxx | 0 | xxx | 0 | #DIV/0!
.13 | Cotação | Mercado | 76 | mar/22 | Lizeira Zen Spirit cromada para lavabo 1 | 1 | un |  | xxx | 0 | xxx | 0 | #DIV/0!
.14 | Cotação | Mercado | 76 | mar/22 | Lizeira Zen Spirit branca para lavabo 2 | 1 | un |  | xxx | 0 | xxx | 0 | #DIV/0!
.15 | Composição | Próprio | 10609 | mar/22 | Torneira cromada de parede, bica móvel, para pia de cozinha, ref.1168 c50, modelo prata, deca ou similar | 2 | un |  |  | 0 | 0 | 0 | #DIV/0!
.16 | Composição | SINAPI | 86914 | dez/21 | Torneira cromada 1/2" ou 3/4" para tanque, padrão médio - fornecimento e instalação. Af_12/2013 | 1 | un |  |  | 0 | 0 | 0 | #DIV/0!
.17 | Composição | Próprio | #REF! | mar/22 | Dispenser para papel higiênico kimberly-clark em plástico abs branco | 10 | un |  |  | 0 | 0 | 0 | #DIV/0!
.18 | Composição | Próprio | #REF! | mar/22 | Dispenser para sabonete líquido ref.: kimberly-clark 30180444 na cor branca | 1 | un |  |  | 0 | 0 | 0 | #DIV/0!
.19 | Composição | Próprio | #REF! | mar/22 | Dosador de sabão tramontina em aço inox para tampo | 9 | un |  |  | 0 | 0 | 0 | #DIV/0!
.20 | Composição | Próprio | #REF! | mar/22 | Dispenser para papel toalha interfolhada abs branco ref.: kimberly-clark | 6 | un |  |  | 0 | 0 | 0 | #DIV/0!
2.10.2 |  |  |  |  | Cubas, tampos e tanques |  |  |  |  | 0 | 0 | 0 | #DIV/0!
.1 | Composição | Próprio | #REF! | dez/21 | Lavatório suspenso deca vogue plus c.510.17 | 1 | un |  |  | 0 | 0 | 0 | #DIV/0!
.2 | Composição | SINAPI | 86921 | dez/21 | Tanque de louça branca com coluna, 30l ou equivalente, incluso sifão flexível em pvc, válvula plástica e torneira de plástico - fornecimento e instalação. Af_12/2013 | 1 | un |  |  | 0 | 0 | 0 | #DIV/0!
.3 | Cotação | Próprio | 10641 | mar/22 | Cuba Incepa Platinum 39cm apoio P2 redonda Gris para lavabo 1 | 1 | un |  |  | 0 | 0 | 0 | #DIV/0!
.4 | Composição | Próprio | 10629 | mar/22 | Cuba para banheiro Incepa de apoio Redonda Platinum 39cm sem Mesa Branca para lavabo 2 | 1 | un |  |  | 0 | 0 | 0 | #DIV/0!
.5 | Cotação | Mercado | 50 | mar/22 | Tampo de granito e=2cm branco dalas incluindo 2 cubas de inox e ferragens para fixação, com instalação | 1 | un |  | xxx | 0 | xxx | 0 | #DIV/0!
.6 | Cotação | Mercado | 50 | mar/22 | Tampo de granito e=2cm branco dalas incluindo 5 cubas ovais e ferragens para fixação, com instalação | 1 | un |  | xxx | 0 | xxx | 0 | #DIV/0!
.7 | Cotação | Mercado | 50 | mar/22 | Tampo de granito e=2cm branco dalas incluindo 4 cubas ovais e ferragens para fixação, com instalação | 1 | un |  | xxx | 0 | xxx | 0 | #DIV/0!
.8 | Cotação | Mercado | 50 | mar/22 | Bancada em branco primer - lavabo coletivo, com instalação | 1 | un |  | xxx | 0 | xxx | 0 | #DIV/0!
.9 | Cotação | Mercado | 50 | mar/22 | Prateleira granito branco dallas - sanitário masculino, com instalação | 1 | un |  | xxx | 0 | xxx | 0 | #DIV/0!
2.10.3 |  |  |  |  | Bacias e mictórios |  |  |  |  | 0 | 0 | 0 | #DIV/0!
.1 | Composição | SINAPI | 86932 | dez/21 | Vaso sanitário sifonado com caixa acoplada louça branca - padrão médio, incluso engate flexível em metal cromado, 1/2 x 40cm - fornecimento e instalação. Af_12/2013 | 9 | un |  |  | 0 | 0 | 0 | #DIV/0!
.2 | Composição | SINAPI | 95472 | dez/21 | Vaso sanitário sifonado convencional para pcd sem furo frontal com louça branca sem assento, incluso conjunto de ligação para bacia sanitária ajustável - fornecimento e instalação. Af_10/2016 | 1 | un |  |  | 0 | 0 | 0 | #DIV/0!
.3 | Composição | Próprio | 10649 | mar/22 | Vaso sanitário - kit de louça BOSS GRISP.515.17- bacia com caixa acoplada | 1 | un |  |  | 0 | 0 | 0 | #DIV/0!
.4 | Composição | Próprio | #REF! | mar/22 | Assento plástico para bacia sanitária REF. DECA AP 165.17, cor gelo. | 10 | un |  |  | 0 | 0 | 0 | #DIV/0!
.5 | Composição | Próprio | #REF! | mar/22 | Assento plástico para bacia sanitária REF. DECA AP 50, cor 37, branco gelo | 1 | un |  |  | 0 | 0 | 0 | #DIV/0!
.6 | Composição | SINAPI | 100858 | dez/21 | Mictório sifonado louça branca  padrão médio  fornecimento e instalação. Af_01/2020 | 4 | un |  |  | 0 | 0 | 0 | #DIV/0!
2.10.4 |  |  |  |  | Barras de apoio |  |  |  |  | 0 | 0 | 0 | #DIV/0!
.1 | Composição | ORSE | 12123 | dez/21 | Barra de apoio, reta, fixa, em aço inox, l=30cm, d=1 1/2", jackwal ou similar | 1 | un |  |  | 0 | 0 | 0 | #DIV/0!
.2 | Composição | ORSE | 12122 | dez/21 | Barra de apoio, reta, fixa, em aço inox, l=40cm, d=1 1/2", jackwal ou similar | 2 | un |  |  | 0 | 0 | 0 | #DIV/0!
.3 | Composição | ORSE | 12133 | dez/21 | Barra de apoio, reta, fixa, em aço inox, l=70cm, d=1 1/2", jackwal ou similar | 1 | un |  |  | 0 | 0 | 0 | #DIV/0!
.4 | Composição | ORSE | 8492 | dez/21 | Barra de apoio, reta, fixa, em aço inox, l=80cm, d=1 1/2", jackwal ou similar | 2 | un |  |  | 0 | 0 | 0 | #DIV/0!
[5 empty] | SUBTOTAL OBRAS CIVIS | [6 empty] | 0
III |  |  |  |  | INSTALAÇÕES ELÉTRICAS |  |  |  |  | 0 | 0 |  | #DIV/0!
3.1 |  |  |  |  | PAVIMENTO SUB SOLO |  |  |  |  | 0 | 0 | 0 | #DIV/0!
3.1.1 |  |  |  |  | Instalações elétricas |  |  |  |  | 0 | 0 | 0 | #DIV/0!
3.1.1.1 |  |  |  |  | Rede elétrica comum e estabilizada de forro (com ilum. Emergência e sem iluminação) |  |  |  |  | 0 | 0 | 0 | #DIV/0!
.1 | Composição | ORSE | 9729 | dez/21 | Disjuntor Tripolar , corrente nominal 800 A Corrente de interrupção mínima - 45kA/230V - Ref. Siemens tipo3VT4 ou equivalente técnico | 1 | un |  |  | 0 | 0 | 0 | #DIV/0!
3.2 |  |  |  |  | PAVIMENTO TÉRREO |  |  |  |  | 0 | 0 | 0 | #DIV/0!
3.2.1 |  |  |  |  | INSTALAÇÕES ELÉTRICAS PAVIMENTO |  |  |  |  | 0 | 0 | 0 | #DIV/0!
3.2.1.1 |  |  |  |  | Cabeamento estruturado rede de piso (com equipamentos) |  |  |  |  | 0 | 0 | 0 | #DIV/0!
.1 | Composição | ORSE | 391 | dez/21 | Caixa tipo condulete em liga de alumínio (tampa e caixa) com pintura em epóxi poliéster na cor cinza, ref. Tramontina, Wetzel ou equivalente técnico, ø 20mm (3/4") | 4 | un |  |  | 0 | 0 | 0 | #DIV/0!
.2 | Composição | ORSE | 9973 | dez/21 | Eletroduto de ferro do tipo galvanizado, semi-pesado, da carboinox , tomell ou equivalente técnico ø 20mm (3/4") | 9 | m |  |  | 0 | 0 | 0 | #DIV/0!
.3 | Composição | ORSE | 7746 | dez/21 | Caixa de passagem de embutir 100x50mm | 2 | un |  |  | 0 | 0 | 0 | #DIV/0!
.4 | Composição | PRÓPRIO | 98296 | dez/21 | Cabo utp 4 pares 24 awg lszh (não halogenado) cat.6, ref. Furukawa ou equivalente técnico conforme memorial descritivo (ligação dos pontos ao pcc) | 900 | m |  |  | 0 | 0 | 0 | #DIV/0!
.5 | Composição | ORSE | 1003 | dez/21 | Patch cord, cat.6, 4,0m ref. Furukawa ou equivalente técnico (ligação nos rack's) | 3 | un |  | xxx | 0 | xxx | 0 | #DIV/0!
.6 | Composição | Próprio | 1015 | dez/21 | Certificação de pontos rj45-cat. 6 | 13 | un |  |  | 0 | 0 | 0 | #DIV/0!
3.2.1.2 |  |  |  |  | Cabeamento estruturado rede de forro |  |  |  |  | 0 | 0 | 0 | #DIV/0!
.1 | Composição | ORSE | 521 | dez/21 | Patch panel de 24 portas cat. 6, descarregado, marca: furukAwa ou equivalente técnico (racks) | 1 | un |  |  | 0 | 0 | 0 | #DIV/0!
.2 | Composição | ORSE | 9538 | dez/21 | Conector rj45 fêmea cat. 6, conforme memorial descritivo, ref. Furukawa ou equivalente técnico (para racks) | 8 | un |  |  | 0 | 0 | 0 | #DIV/0!
.3 | Composição | ORSE | 8362 | dez/21 | Guia de cabos (organizador) metálico, altura = 1 u largura - 19" (polegadas) para racks de 19" instalado - ref. Furukawa ou equivalente técnico , conforme memorial descritivo | 1 | un |  |  | 0 | 0 | 0 | #DIV/0!
3.2.2 |  |  |  |  | Instalações de cftv |  |  |  |  | 0 | 0 | 0 | #DIV/0!
3.2.2.1 |  |  |  |  | Infraestrutura necessária para cftv |  |  |  |  | 0 | 0 | 0 | #DIV/0!
.1 | Composição | ORSE | 11773 | dez/21 | Eletroduto de ferro do tipo galvanizado, semi-pesado, da carboinox , tomell ou equivalente técnico ø 25mm(1"). | 15 | m |  |  | 0 | 0 | 0 | #DIV/0!
.2 | Composição | ORSE | 9424 | dez/21 | Caixa tipo T condulete em liga de alumínio (tampa e caixa) com pintura em epóxi poliéster na cor cinza, ref. Tramontina, Wetzel ou equivalente técnico, ø 25 mm | 5 | un |  |  | 0 | 0 | 0 | #DIV/0!
.3 | Composição | PRÓPRIO | 98296 | dez/21 | Cabo utp 4 pares 24 awg lszh (não halogenado) cat.6, ref. Furukawa ou equivalente técnico conforme memorial descritivo | 156 | m |  |  | 0 | 0 | 0 | #DIV/0!
.4 | Composição | ORSE | 11229 | dez/21 | Patch panel 24 portas p/ rack 19" categoria 6, descarregado, ref. Furukawa ou equivalente técnico, conforme memorial descritivo | 1 | un |  |  | 0 | 0 | 0 | #DIV/0!
.5 | Composição | ORSE | 9538 | dez/21 | Conector rj45 fêmea cat. 6, ref. Furukawa ou equivalente técnico conforme memorial descritivo | 4 | un |  |  | 0 | 0 | 0 | #DIV/0!
.6 | Composição | Próprio | 1015 | dez/21 | Certificação de pontos rj45-cat. 6 | 4 | un |  |  | 0 | 0 | 0 | #DIV/0!
3.2.3 |  |  |  |  | Detecção e alarme de incêndio |  |  |  |  | 0 | 0 | 0 | #DIV/0!
3.2.3.1 |  |  |  |  | Infraestrutura necessária para sistema de detecção e alarme de incêndio cftv |  |  |  |  | 0 | 0 | 0 | #DIV/0!
.1 | Composição | ORSE | 11773 | dez/21 | Eletroduto de ferro do tipo galvanizado, semi-pesado, da carboinox , tomell ou equivalente técnico ø 25mm(1"). | 30 | m |  |  | 0 | 0 | 0 | #DIV/0!
.2 | Composição | ORSE | 9424 | dez/21 | Caixa tipo T condulete em liga de alumínio (tampa e caixa) com pintura em epóxi poliéster na cor cinza, ref. Tramontina, Wetzel ou equivalente técnico, ø 25 mm | 17 | un |  |  | 0 | 0 | 0 | #DIV/0!
.3 | Composição | ORSE | 8749 | dez/21 | Cabo de incêndio blindado, 2x#1,5mm², conforme especificação no memorial descritivo | 140 | m |  |  | 0 | 0 | 0 | #DIV/0!
3.3 |  |  |  |  | QUARTO PAVIMENTO |  |  |  | 0 | 0 | 0 | 0 | #DIV/0!
3.3.1 |  |  |  |  | Instalações elétricas |  |  |  |  | 0 | 0 | 0 | #DIV/0!
3.3.1.1 |  |  |  |  | Desmobilização |  |  |  |  | 0 | 0 | 0 | #DIV/0!
.1 | Composição | SINAPI | 97661 | dez/21 | Leito para cabos com conexões e enfiação interna | 25 | m | xxx |  | xxx | 0 | 0 | #DIV/0!
.2 | Composição | SINAPI | 97662 | dez/21 | Eletrodutos metálicos instalação aparente com caixas metálicas e sem enfiação | 376 | m | xxx |  | xxx | 0 | 0 | #DIV/0!
.3 | Composição | SINAPI | 97662 | dez/21 | Eletrodutos metálicos instalação embutida no piso, com caixas metálicas e sem enfiação | 834 | m | xxx |  | xxx | 0 | 0 | #DIV/0!
.4 | Composição | SINAPI | 97645 | dez/21 | Quadro de Telecomunicações 1,20mx1,20m | 4 | un | xxx |  | xxx | 0 | 0 | #DIV/0!
3.1.1.2 |  |  |  |  | Rede de forro (eletrocalhas e dutos alimentadores) |  |  |  |  | 0 | 0 | 0 | #DIV/0!
.1 | Composição | ORSE | 764 | dez/21 | Eletrocalha perfurada 300x100mm , aço galvanizado, com 1 septo divisor ( 2 Partições de 150mmx100mm + 150x100mm) Ref. Eletropoll 13302 (Ref. EL 1302 300 x 100 #22 GF) com tampa de encaixa Ref. Eletropoll 1304 com Suportes de fixação EL 1397 e tirantes distanciados 1,5m ou equivalentes técnicoas , com acessórios de conexão | 120 | m |  |  | 0 | 0 | 0 | #DIV/0!
.2 | Composição | ORSE | 8782 | dez/21 | Tê Horizontal 90° para Eletrocalha perfurada 200x100mm , aço galvanizado, Eletropoll Ref. EL1313 com tampa de encaixa Ref. Eletropoll 1361 ou equivalentes técnicoas , com acessórios de conexão | 26 | un |  |  | 0 | 0 | 0 | #DIV/0!
.3 | Composição | ORSE | 9521 | dez/21 | Cotovelo Horizontal 90° para Eletrocalha perfurada 300x100mm , aço galvanizado, Eletropoll Ref. EL1322 com tampa de encaixa Ref. Eletropoll 1370 ou equivalentes técnicoas , com acessórios de conexão | 3 | un |  |  | 0 | 0 | 0 | #DIV/0!
.4 | Composição | ORSE | 8783 | dez/21 | Redução concêntrica de 300mm para 200mm para eletrocalha perfurada 300x100mm , aço galvanizado, eletropoll ref. El1325 com tampa de encaixa ref. Eletropoll 1373 ou equivalentes técnicoas , com acessórios de conexão | 5 | un |  |  | 0 | 0 | 0 | #DIV/0!
.5 | Composição | ORSE | 8783 | dez/21 | Redução concêntrica de 300mm para 100mm para eletrocalha perfurada 300x100mm , aço galvanizado, eletropoll ref. El1325 com tampa de encaixa ref. Eletropoll 1373 ou equivalentes técnicoas , com acessórios de conexão | 13 | un |  |  | 0 | 0 | 0 | #DIV/0!
.6 | Composição | ORSE | 763 | dez/21 | Eletrocalha perfurada 200x100mm , aço galvanizado, com 1 septo divisor ( 2 Partições de 100mmx100mm + 100x100mm) Ref. Eletropoll 13302 (Ref. EL 1302 200 x 100 #22 GF) com tampa de encaixa Ref. Eletropoll 1304 com Suportes de fixação EL 1397 e tirantes distanciados 1,5m ou equivalentes técnicoas , com acessórios de conexão | 45 | m |  |  | 0 | 0 | 0 | #DIV/0!
.7 | Composição | ORSE | 11292 | dez/21 | Tê Horizontal 90° para Eletrocalha perfurada 200x100mm , aço galvanizado, Eletropoll Ref. EL1313 com tampa de encaixa Ref. Eletropoll 1361 ou equivalentes técnicoas , com acessórios de conexão | 6 | un |  |  | 0 | 0 | 0 | #DIV/0!
.8 | Composição | ORSE | 8353 | dez/21 | Redução concêntrica de 200mm para 100mm para Eletrocalha perfurada 200x100mm , aço galvanizado, Eletropoll Ref. EL1325 com tampa de encaixa Ref. Eletropoll 1373 ou equivalentes técnicoas , com acessórios de conexão | 6 | un |  |  | 0 | 0 | 0 | #DIV/0!
.9 | Composição | ORSE | 8359 | dez/21 | Eletrocalha perfurada 100x50mm , aço galvanizado, com 1 septo divisor ( 2 Partições de 50mmx50mm + 50x50mm) Ref. Eletropoll 13302 (Ref. EL 1302 100 x 50 #22 GF) com tampa de encaixa Ref. Eletropoll 1304 com Suportes de fixação EL 1397 e tirantes distanciados 1,5m ou equivalentes técnicoas , com acessórios de conexão | 91 | m |  |  | 0 | 0 | 0 | #DIV/0!
.10 | Composição | ORSE | 4532 | dez/21 | Curva de inversão perfurada 100mm para Eletrocalha perfurada 100x50mm , aço galvanizado, Eletropoll Ref. EL1329 com tampa de encaixa Ref. Eletropoll 1377 ou equivalentes técnicoas , com acessórios de conexão | 19 | un |  |  | 0 | 0 | 0 | #DIV/0!
.11 | Composição | SINAPI | 95750 | dez/21 | Eletroduto de ferro do tipo galvanizado, semi-pesado, da carboinox , tomell ou equivalente técnico ø 25mm (1") (qdac-4 +qd-copa-4) | 72 | m |  |  | 0 | 0 | 0 | #DIV/0!
.12 | Composição | SINAPI | 95747 | dez/21 | Eletroduto de ferro do tipo galvanizado, semi-pesado, da carboinox , tomell ou equivalente técnico, ø 32mm (1.1/4") (qdee-le-4, qdlt-le-4 e qdlt-ld-4) | 133 | m |  |  | 0 | 0 | 0 | #DIV/0!
.13 | Composição | SINAPI | 95748 | dez/21 | Eletroduto de ferro do tipo galvanizado, semi-pesado, da Carboinox , Tomell ou equivalente técnico, ø 50mm (2") (QGDEE-4 ) | 10 | m |  |  | 0 | 0 | 0 | #DIV/0!
.14 | Composição | ORSE | 9199 | dez/21 | Eletroduto de ferro do tipo galvanizado, semi-pesado, da carboinox , tomell ou equivalente técnico, ø 40mm (1.1/2") (qdee-ld-4) | 33 | m |  |  | 0 | 0 | 0 | #DIV/0!
.15 | Composição | SINAPI | 95802 | dez/21 | Caixa tipo condulete em liga de alumínio (tampa e caixa) com pintura em epóxi poliéster na cor cinza, ref. Tramontina, Wetzel ou equivalente técnico, ø25 mm (1") | 40 | un |  |  | 0 | 0 | 0 | #DIV/0!
.16 | Composição | SINAPI | 95803 | dez/21 | Caixa tipo condulete em liga de alumínio (tampa e caixa) com pintura em epóxi poliéster na cor cinza, ref. Tramontina, Wetzel ou equivalente técnico, ø 32mm (1.1/4") | 84 | un |  |  | 0 | 0 | 0 | #DIV/0!
.17 | Composição | ORSE | 9206 | dez/21 | Caixa tipo condulete em liga de alumínio (tampa e caixa) com pintura em epóxi poliéster na cor cinza, ref. Tramontina,Wetzel ou equivalente técnico, ø 40mm (1.1/2") | 14 | un |  |  | 0 | 0 | 0 | #DIV/0!
.18 | Composição | ORSE | 11815 | dez/21 | Caixa tipo condulete em liga de alumínio (tampa e caixa) com pintura em epóxi poliéster na cor cinza, Ref. Tramontina,Wetzel ou equivalente técnico, ø 50mm (2") | 4 | un |  |  | 0 | 0 | 0 | #DIV/0!
3.3.2 |  |  |  |  | Rede de telecomunicações |  |  |  |  | 0 | 0 | 0 | #DIV/0!
3.3.2.1 |  |  |  |  | Rede de forro (eletrocalhas de alimentação, distribuição e wi fi) |  |  |  |  | 0 | 0 | 0 | #DIV/0!
.1 | Composição | PRÓPRIO | 8100 | dez/21 | Fornecimento e instalação de eletrocalha perfurada 400 x 100 x 3000 mm (ref. Mopa ou similar) | 132 | m |  |  | 0 | 0 | 0 | #DIV/0!
.2 | Composição | ORSE | 8112 | dez/21 | Tê horizontal 90° para eletrocalha perfurada 400x100mm , aço galvanizado, eletropoll ref. El1313 com tampa de encaixa ref. Eletropoll 1361 ou equivalentes técnicoas , com acessórios de conexão | 23 | un |  |  | 0 | 0 | 0 | #DIV/0!
.3 | Composição | ORSE | 1005 | dez/21 | Cotovelo horizontal 90° para eletrocalha perfurada 400x100mm , aço galvanizado, eletropoll ref. El1322 com tampa de encaixa ref. Eletropoll 1370 ou equivalentes técnicoas , com acessórios de conexão | 3 | un |  |  | 0 | 0 | 0 | #DIV/0!
.4 | Composição | ORSE | 8783 | dez/21 | Redução concêntrica de 300mm para 100mm para eletrocalha perfurada 300x100mm , aço galvanizado, eletropoll ref. El1325 com tampa de encaixa ref. Eletropoll 1373 ou equivalentes técnicoas , com acessórios de conexão | 22 | un |  |  | 0 | 0 | 0 | #DIV/0!
.5 | Composição | ORSE | 8114 | dez/21 | Curva de inversão perfurada 400mm para eletrocalha perfurada 400x100mm , aço galvanizado, eletropoll ref. El1329 com tampa de encaixa ref. Eletropoll 1377 ou equivalentes técnicoas , com acessórios de conexão | 2 | un |  |  | 0 | 0 | 0 | #DIV/0!
.6 | Composição | ORSE | 8359 | dez/21 | Eletrocalha perfurada 100x50mm , aço galvanizado, com 1 septo divisor ( 2 Partições de 50mmx50mm + 50x50mm) Ref. Eletropoll 13302 (Ref. EL 1302 100 x 50 #22 GF) com tampa de encaixa Ref. Eletropoll 1304 com Suportes de fixação EL 1397 e tirantes distanciados 1,5m ou equivalentes técnicoas , com acessórios de conexão | 102 | m |  |  | 0 | 0 | 0 | #DIV/0!
.7 | Composição | ORSE | 4532 | dez/21 | Curva de inversão perfurada 100mm para Eletrocalha perfurada 100x50mm , aço galvanizado, Eletropoll Ref. EL1329 com tampa de encaixa Ref. Eletropoll 1377 ou equivalentes técnicoas , com acessórios de conexão | 22 | un |  |  | 0 | 0 | 0 | #DIV/0!
.8 | Composição | ORSE | 765 | dez/21 | Eletrocalha perfurada 50x50mm , aço galvanizado, ref. Eletropoll 13302 (ref. El 1302 50 x 50 #22 gf) com tampa de encaixa ref. Eletropoll 1304 com suportes de fixação el 1397 e tirantes distanciados 1,5m ou equivalentes técnicoas , com acessórios de conexão | 139 | m |  |  | 0 | 0 | 0 | #DIV/0!
.9 | Composição | ORSE | 8686 | dez/21 | Tê horizontal 90° para eletrocalha perfurada 50x50mm , aço galvanizado, eletropoll ref. El1313 com tampa de encaixa ref. Eletropoll 1361 ou equivalentes técnicoas , com acessórios de conexão | 2 | un |  |  | 0 | 0 | 0 | #DIV/0!
.10 | Composição | ORSE | 8689 | dez/21 | Cotovelo horizontal 90° para eletrocalha perfurada 50x50mm , aço galvanizado, eletropoll ref. El1322 com tampa de encaixa ref. Eletropoll 1370 ou equivalentes técnicoas , com acessórios de conexão | 5 | un |  |  | 0 | 0 | 0 | #DIV/0!
.11 | Composição | Próprio | 1010 | dez/21 | Leito reforçado para sustentação de cabos 400x100mm | 7 | m |  |  | 0 | 0 | 0 | #DIV/0!
.12 | Composição | ORSE | 4532 | dez/21 | Curva de inversão perfurada 50mm para eletrocalha perfurada 100x50mm , aço galvanizado, eletropoll ref. El1329 com tampa de encaixa ref. Eletropoll 1377 ou equivalentes técnicoas , com acessórios de conexão | 4 | un |  |  | 0 | 0 | 0 | #DIV/0!
3.3.3 |  |  |  |  | Rede elétrica comum e estabilizada e cabeamento estruturado |  |  |  |  | 0 | 0 | 0 | #DIV/0!
3.3.3.1 |  |  |  |  | Rede de piso (comum a ambas) |  |  |  |  | 0 | 0 | 0 | #DIV/0!
.1 | Composição | ORSE | 769 | dez/21 | Canaleta de aço galvanizado 70mmx20mm com tampa de encaixe com reforços transversais , ref. Mopa produto mopaduto 70x25mm ( rede de cabeamento estruturado) | 182 | m |  |  | 0 | 0 | 0 | #DIV/0!
.2 | Composição | ORSE | 769 | dez/21 | Canaleta de aço galvanizado 73mmx25mm dupla,com tampa, com um septo central, 50% Elétrica estabilizada + 50% elétrica comum, (rede elétrica comum e estabilizada - infraestrutura compartilhada de piso) | 182 | m |  |  | 0 | 0 | 0 | #DIV/0!
.3 | Composição | ORSE | 10279 | dez/21 | Curva vertical interna 90° para canaleta de aço galvanizado 70mmx20mm com tampa de encaixe com reforços transversais , ref. Mopa produto mopaduto 70x25mm ( rede de cabeamento estruturado) | 18 | un |  |  | 0 | 0 | 0 | #DIV/0!
.4 | Composição | Próprio | 1012 | mar/22 | Curva vertical interna 90° para canaleta de aço galvanizado 73mmx25mm dupla, (rede elétrica comum e estabilizada - infraestrutura compartilhada de piso) | 18 | un |  |  | 0 | 0 | 0 | #DIV/0!
.5 | Composição | ORSE | 1002 | dez/21 | Caixa de passagem metálica com tampa 150x150mmx50mm ref. Cemar (elétrica nas descidas ao lado ppcs) | 18 | un |  |  | 0 | 0 | 0 | #DIV/0!
.6 | Composição | Próprio | 10634 | mar/22 | Caixa específica no piso tipo dutotec, 50mm de altura, ref.: dt 71904.22 + fundo metálico de fechamento dutotec ref. Dt.71905.22 ou equivalente técnico, com tampa de aço galvanizado de 200mm x 200mm x 1/4", com furo central de ∅1.1/4 " para a passagem de cabos elétricos e de telecomunicação | 42 | un |  |  | 0 | 0 | 0 | #DIV/0!
.7 | Composição | Próprio | 10634 | mar/22 | Caixa específica no piso tipo dutotec, ref.: dt 71904.22, com tampa + colarinho dutotec ref. 71930.20 + fundo metálico de fechamento dutotec ref. Dt.71905.22 + guia50mm sqr rotation dutotec ref. Dt.71904.22 + adaptador metálico 50mm dutotec ref. Dt.72524.20 ou equivalente técnico | 41 | un |  |  | 0 | 0 | 0 | #DIV/0!
.8 | Composição | Próprio | 10634 | mar/22 | Caixa específica no piso tipo dutotec, ref.: dt 71904.22, com tampa DE AÇO GALVANIZADO A FOGO + colarinho dutotec ref. 71930.20 + fundo metálico de fechamento dutotec ref. Dt.71905.22 +adaptador metálico 50mm dutotec ref. Dt.72524.20 ou equivalente técnico (caixas de passagem vazias) | 112 | un |  |  | 0 | 0 | 0 | #DIV/0!
.9 | Composição | Próprio | 10635 | mar/22 | Totem metálico Dutotec,Plus Light, REF. DT 76386.03 com esperas para 2 pontos de elétrica e 2 pontos de lógica categoria 6 ou equivalente técnico (recepção) | 2 | un |  |  | 0 | 0 | 0 | #DIV/0!
3.3.4 |  |  |  |  | Rede elétrica (cabeamento e equipamentos) |  |  |  |  | 0 | 0 | 0 | #DIV/0!
3.3.4.1 |  |  |  |  | Rede elétrica comum e estabilizada de forro (com ilum. Emergência e sem iluminação) |  |  |  |  | 0 | 0 | 0 | #DIV/0!
.1 | Composição | SINAPI | 91931 | dez/21 | Cabo de cobre, têmpera mole, unipolar, flexível, encordoamento classe 5, coberto com composto termoplástico poliolefínico não halogenado, com características de não propagação e auto extinção de fogo, seção 6,0 mm² isolação 0,6/1kv - 90° c - hepr , com conexões, fixações e acessórios ref. Prysmian - cab Afumex 0,6/1kv- - alimentador dos quadros qd-copa e qdac) | 350 | m |  |  | 0 | 0 | 0 | #DIV/0!
.2 | Composição | SINAPI | 91933 | dez/21 | Cabo de cobre, têmpera mole, unipolar, flexível, encordoamento classe 5, coberto com composto termoplástico poliolefínico não halogenado, com características de não propagação e auto extinção de fogo, seção 10,0 mm² isolação 0,6/1kv - 90° c - hepr , com conexões, fixações e acessórios ref. Prysmian - cab Afumex 0,6/1kv | 640 | m |  |  | 0 | 0 | 0 | #DIV/0!
.3 | Composição | SINAPI | 92982 | dez/21 | Cabo de cobre, têmpera mole, unipolar, flexível, encordoamento classe 5, coberto com composto termoplástico poliolefínico não halogenado, com características de não propagação e auto extinção de fogo, seção 16,0 mm² isolação 0,6/1kv - 90° c - hepr , com conexões, fixações e acessórios ref. Prysmian - cab Afumex 0,6/1kv- | 275 | m |  |  | 0 | 0 | 0 | #DIV/0!
.4 | Composição | SINAPI | 91926 | dez/21 | Cabo de cobre singelo, seção # 2,5mm², encordoamento classe 5, isolação em pvc 70° - 750v, não halogenado, com conexões, fixações e acessórios, ref. Cabo Afumex Prysmian ou equivalente técnico | 3650 | m |  |  | 0 | 0 | 0 | #DIV/0!
.5 | Composição | SINAPI | 91928 | dez/21 | Cabo de cobre singelo, seção # 4,0mm², encordoamento classe 5, isolação em pvc 70° - 750v, não halogenado, com conexões, fixações e acessórios, ref. Cabo Afumex Prysmian ou equivalente técnico | 40 | m |  |  | 0 | 0 | 0 | #DIV/0!
.6 | Composição | SINAPI | 3X91926 | dez/21 | Cabo de cobre de cobre, isolação 600/1000V- em HEPR - 90°C, livre de Halogênio, 3 veias de condutores 2,5mm² , ref. Prysmian Afumex Flex 1KV ou equivalente técnico- ligação das luminárias | 286 | m |  |  | 0 | 0 | 0 | #DIV/0!
.7 | Composição | SINAPI | 95802 | dez/21 | Caixa tipo condulete em liga de alumínio (tampa e caixa) com pintura em epóxi poliéster na cor cinza, ref. Tramontina, Wetzel ou equivalente técnico, ø 25mm(1"). | 193 | un |  |  | 0 | 0 | 0 | #DIV/0!
.8 | Composição | SINAPI | 95750 | dez/21 | Eletroduto de ferro do tipo galvanizado, semi-pesado, da carboinox , tomell ou equivalente técnico ø 25mm (1") | 178 | m |  |  | 0 | 0 | 0 | #DIV/0!
.9 | Composição | SINAPI | 91949 | dez/21 | Suporte com espelho p/três blocos com, uma tomadas tipo bloco nbr.10a (vermelha - rede comum) , mais 2 bloco cego | 39 | un |  |  | 0 | 0 | 0 | #DIV/0!
.10 | Composição | Próprio | 1018 | dez/21 | Tampa para condulete 1" com uma tomadas tipo bloco nbr.10a (vermelha - rede comum-ar condicionado) | 32 | un |  |  | 0 | 0 | 0 | #DIV/0!
.11 | Composição | Próprio | 1018 | dez/21 | Tampa para condulete 1" com uma tomadas tipo bloco nbr.10a (vermelha - rede comum-iluminação de emergência | 55 | un |  |  | 0 | 0 | 0 | #DIV/0!
.12 | Composição | Próprio | 10793 | dez/21 | Caixa de passagem pvc, 4" x 2", embutir, p/eletroduto - rev. 01 | 58 | un |  |  | 0 | 0 | 0 | #DIV/0!
.13 | Composição | ORSE | 743 | dez/21 | Caixa de passagem pvc, 4" x 4" cm, embutir, p/eletroduto | 10 | un |  |  | 0 | 0 | 0 | #DIV/0!
.14 | Composição | SINAPI | 95730 | dez/21 | Eletroduto de pvc rígido, roscável, tigre, Amanco ou equivalente técnico ø 25mm (3/4") | 67 | m |  |  | 0 | 0 | 0 | #DIV/0!
.15 | Composição | Próprio | 10636 | mar/22 | Modulo autônomo indicador 115/220v, com 80 led’s, bateria 6v-4.5ah, autonomia 4 horas, gabinete em metal, pintura epóxi sem indicação de saída, com acessórios de fixação ref.lumymaster lm 0109xx-l ou equivalente técnico | 58 | un |  |  | 0 | 0 | 0 | #DIV/0!
.16 | Composição | ORSE | 1101 | dez/21 | Quadro elétrico de sobrepor com capacidade mínima trifásica para 100A, espaço para disjuntor geral trifásico de 63A, com dimensões mínimas de 750mmx550mmx220mm (AxLxP),conforme projeto, completo para 40 elementos, com conexões, fixações, identificações e acessórios, Ref. Metalúrgica Atlanta ou Equivalente Técnico - QDEE-LD-4 | 1 | un |  |  | 0 | 0 | 0 | #DIV/0!
.17 | Composição | ORSE | 1001 | dez/21 | Quadro elétrico de sobrepor com capacidade mínima trifásica para 100A, espaço para disjuntor geral trifásico de 50A, com dimensões mínimas de 750mmx550mmx220mm (AxLxP),conforme projeto, completo para 40 elementos, com conexões, fixações, identificações e acessórios, Ref. Metalúrgica Atlanta ou Equivalente Técnico - QDEE-LE-4 | 1 | un |  |  | 0 | 0 | 0 | #DIV/0!
.18 | Composição | ORSE | 1102 | dez/21 | Quadro elétrico de sobrepor com capacidade mínima trifásica para 100A, espaço para disjuntor geral trifásico de 32A, com dimensões mínimas de 500mmx550mmx180mm (axlxp),conforme projeto, completo para 32 elementos, com conexões, fixações, identificações e acessórios, ref. Metalúrgica Atlanta ou equivalente técnico - QD-COPA | 1 | un |  |  | 0 | 0 | 0 | #DIV/0!
.19 | Composição | Próprio | 1100 | dez/21 | Quadro elétrico de sobrepor com capacidade mínima trifásica para 200A, espaço para disjuntor geral trifásico de 125A, com dimensões mínimas de 750mmx550mmx220mm (AxLxP),conforme projeto, completo para 32 elementos, com conexões, fixações, identificações e acessórios, Ref. Metalúrgica Atlanta ou Equivalente Técnico - QGEE-4 | 1 | un |  |  | 0 | 0 | 0 | #DIV/0!
.20 | Composição | ORSE | 9688 | dez/21 | Disjuntor Tripolar , corrente nominal 125 A Corrente de interrupção mínima - 10kA - Ref. Siemens tipo3VT1 ou equivalente técnico | 2 | un |  |  | 0 | 0 | 0 | #DIV/0!
.21 | Composição | ORSE | 9687 | dez/21 | Disjuntor tripolar , corrente nominal 63 A corrente de interrupção mínima - 10kA - ref. Siemens tipo3vf22 ou equivalente técnico | 1 | un |  |  | 0 | 0 | 0 | #DIV/0!
.22 | Composição | ORSE | 12454 | dez/21 | Disjuntor tripolar , corrente nominal 50 a corrente de interrupção mínima - 10kA - ref. Siemens tipo3vf22 ou equivalente técnico | 3 | un |  |  | 0 | 0 | 0 | #DIV/0!
.23 | Composição | ORSE | 8194 | dez/21 | Disjuntor tripolar , corrente nominal 32 a corrente de interrupção mínima - 10kA - ref. Siemens tipo3vf22 ou equivalente técnico | 1 | un |  |  | 0 | 0 | 0 | #DIV/0!
.24 | Composição | ORSE | 9723 | dez/21 | Disjuntor tripolar , corrente nominal 25 A corrente de interrupção mínima - 10kA - ref. Siemens tipo3vf22 ou equivalente técnico | 2 | un |  |  | 0 | 0 | 0 | #DIV/0!
.25 | Composição | ORSE | 452 | dez/21 | Minidisjuntor tripolar para trilho din., corrente nominal 63 A corrente de interrupção mínima - 4,5kA - ref. Siemens tipo 5sl3 ou linha easy ( da Schneider ou equivalente técnico | 1 | un |  |  | 0 | 0 | 0 | #DIV/0!
.26 | Composição | ORSE | 8419 | dez/21 | Minidisjuntor tripolar para trilho din., corrente nominal 50 a corrente de interrupção mínima - 4,5kA - ref. Siemens tipo 5sl3 ou linha easy ( da Schneider ou equivalente técnico | 3 | un |  |  | 0 | 0 | 0 | #DIV/0!
.27 | Composição | ORSE | 451 | dez/21 | Minidisjuntor tripolar para trilho din., corrente nominal 32 a corrente de interrupção mínima - 4,5kA - ref. Siemens tipo 5sl3 ou linha easy ( da Schneider ou equivalente técnico | 1 | un |  |  | 0 | 0 | 0 | #DIV/0!
.28 | Composição | ORSE | 7873 | dez/21 | Minidisjuntor tripolar para trilho din., corrente nominal 25 A corrente de interrupção mínima - 4,5kA - ref. Siemens tipo 5sl3 ou linha easy ( da Schneider ou equivalente técnico | 2 | un |  |  | 0 | 0 | 0 | #DIV/0!
.29 | Composição | ORSE | 7992 | dez/21 | Minidisjuntor bipolar para trilho din., corrente nominal 16 A corrente de interrupção mínima - 4,5kA - ref. Siemens tipo 5sl3 ou linha easy ( da Schneider ou equivalente técnico | 35 | un |  |  | 0 | 0 | 0 | #DIV/0!
.30 | Composição | ORSE | 12455 | dez/21 | Minidisjuntor bipolar para trilho din., corrente nominal 20 a corrente de interrupção mínima - 4,5kA - ref. Siemens tipo 5sl3 ou linha easy ( da Schneider ou equivalente técnico | 1 | un |  |  | 0 | 0 | 0 | #DIV/0!
.31 | Composição | ORSE | 7992 | dez/21 | Minidisjuntor Monopolar para trilho DIN, corrente nominal 16 A Corrente de interrupção mínima - 4,5kA tipo 5SL3 Siemens ou Linha Easy 9 da Schneider ou equivalente técnico | 97 | un |  |  | 0 | 0 | 0 | #DIV/0!
.32 | Composição | ORSE | 12455 | dez/21 | Minidisjuntor Monopolar para trilho DIN, corrente nominal 20 A Corrente de interrupção mínima - 4,5kA tipo 5SL3 Siemens ou equivalente técnico | 2 | un |  |  | 0 | 0 | 0 | #DIV/0!
.33 | Composição | ORSE | 8419 | dez/21 | Interruptor dr corrente nominal 25 Amperes, bipolar, sensibilidade 30ma ref. Schneider easy 9 ou equivalente técnico (bipolar) | 6 | un |  |  | 0 | 0 | 0 | #DIV/0!
.34 | Composição | ORSE | 8894 | dez/21 | Dispositivo de proteção contra surtos nível ii 1p, uc=275/285vca, up máx.=1,4kv, iimp. (8/20μs) =20kA, in mín.=5kA completo, com conexões, fixações e acessórios, ref.: iprd20 20 kA 1p da Schneider ou equivalente técnico | 16 | un |  |  | 0 | 0 | 0 | #DIV/0!
.35 | Composição | ORSE | 451 | dez/21 | Minidisjuntor tripolar para trilho din., corrente nominal 32 a corrente de interrupção mínima - 4,5kA - ref. Siemens tipo 5sl3 ou linha easy ( da Schneider ou equivalente técnico | 2 | un |  |  | 0 | 0 | 0 | #DIV/0!
.36 | Composição | ORSE | 7873 | dez/21 | Minidisjuntor tripolar para trilho din., corrente nominal 25 A corrente de interrupção mínima - 4,5kA - ref. Siemens tipo 5sl3 ou linha easy ( da Schneider ou equivalente técnico | 2 | un |  |  | 0 | 0 | 0 | #DIV/0!
.37 | Composição | ORSE | 7992 | dez/21 | Minidisjuntor bipolar para trilho din., corrente nominal 16 A corrente de interrupção mínima - 4,5kA - ref. Siemens tipo 5sl3 ou linha easy ( da Schneider ou equivalente técnico | 1 | un |  |  | 0 | 0 | 0 | #DIV/0!
.38 | Composição | Próprio | 1024 | dez/21 | Reforma de quadro elétrico, com a retirada dos equipamentos (disjuntores, barramentos, etc.) Internos existententes, reaproveitamento da caixa externa e tampa, com a instalação de barramento trifásico compatível com no mínimo 100 Amperes e minidisjuntores tipo din., mais barra de aterramento + barra para neutro, sendo estes dois últimos também pára 100 Amperes, instalação de trilhos din. para suportar disjuntores e idrs bem como dpss, instalação de proteção de policarbonato transparente e identificação de circuitos (QDLT-LD-4 e QDLT-LE-4 ) | 2 | un |  |  | 0 | 0 | 0 | #DIV/0!
.39 | Composição | Próprio | 1024 | dez/21 | Reforma de quadro elétrico, com a retirada dos equipamentos (disjuntores, barramentos, etc.) Internos existententes, reaproveitamento da caixa externa e tampa, com a instalação de barramento trifásico compatível com no mínimo 200 amperes e disjuntores tipo caixa moldada, mais barra de aterramento + barra para neutro, sendo estes dois últimos também para 200 amperes, instalação de proteção de policarbonato transparente e identificação de circuitos (QDG-4) | 1 | un |  |  | 0 | 0 | 0 | #DIV/0!
3.3.4.2 |  |  |  |  | Rede elétrica comum e estabilizada de piso |  |  |  |  | 0 | 0 | 0 | #DIV/0!
.1 | Composição | SINAPI | 91926 | dez/21 | Cabo de cobre singelo, seção # 2,5mm², encordoamento classe 5, isolação em pvc 70° - 750v, não halogenado, com conexões, fixações e acessórios, ref. Cabo Afumex Prysmian ou equivalente técnico | 10 | m |  |  | 0 | 0 | 0 | #DIV/0!
.2 | Composição | SINAPI | 91928 | dez/21 | Cabo de cobre singelo, seção # 4,0mm², encordoamento classe 5, isolação em pvc 70° - 750v, não halogenado, com conexões, fixações e acessórios, ref. Cabo Afumex Prysmian ou equivalente técnico | 48 | m |  |  | 0 | 0 | 0 | #DIV/0!
.3 | Composição | ORSE | 4179 | dez/21 | Cabo de cobre de cobre, isolação 600/1000V- em HEPR - 90°C, livre de Halogênio, 3 veias de condutores 2,5mm² , ref. Prysmian Afumex Flex 1KV ou equivalente técnico- ligação das mesas | 620 | m |  |  | 0 | 0 | 0 | #DIV/0!
.4 | Composição | SINAPI | 91995 | dez/21 | Módulo de embutir em mesa (compatível com orifício da mesa) uma tomadatipo bloco nbr.10a (preta - rede estabilizada) | 288 | un |  |  | 0 | 0 | 0 | #DIV/0!
.5 | Composição | SINAPI | 91995 | dez/21 | Módulo de embutir em mesa (compatível com orifício da mesa) uma tomada tipo bloco nbr.10a (rede comum) | 96 | un |  |  | 0 | 0 | 0 | #DIV/0!
.6 | Composição | SINAPI | 92003 | dez/21 | Tomada pezzy (bloco) 20 ampéres 2p+t - da Dutotec cor vermelha (rede comum)para caixa de piso square rotation - ref. Dx 99231-20 ou equivalente técnico | 31 | un |  |  | 0 | 0 | 0 | #DIV/0!
.7 | Composição | SINAPI | 92003 | dez/21 | Tomada pezzy (bloco) 20 ampéres 2p+t - da dutotec cor preta (rede estabilizada) para caixa de piso square rotation - ref. Dx 99230-20 ou equivalente técnico | 57 | un |  |  | 0 | 0 | 0 | #DIV/0!
.8 | Composição | SINAPI | 92012 | dez/21 | Suporte com espelho p/três blocos com, uma tomadas tipo bloco nbr.10a (vermelha - rede comum) , mais 2 bloco cego | 7 | un |  |  | 0 | 0 | 0 | #DIV/0!
.9 | Composição | SINAPI | 92012 | dez/21 | Suporte com espelho p/três blocos com, uma tomadas tipo bloco nbr.10a (preta - rede estabilizada) , mais 2 bloco cego | 3 | un |  |  | 0 | 0 | 0 | #DIV/0!
.10 | Composição | SINAPI | 92869 | dez/21 | Caixa de passagem de embutir 100x50mm | 10 | un |  |  | 0 | 0 | 0 | #DIV/0!
3.3.4.3 |  |  |  |  | Rede elétrica comum de forro iluminação |  |  |  |  | 0 | 0 | 0 | #DIV/0!
.1 | Composição | Próprio | 10627 | mar/22 | Luminária de embutir em forro modular e gesso, tecnogia Placa de LED, temperatura de cor 4000K, potência 40W, mínimo 5180 lúmens por luminária, difusor em acrílico leitoso, driver de ligação bivolt, dimensão máxima externa, 62,5cmx62,5cm, com corpo em chapa de aço tratada, vida útil de no mínimo 50000 horas . Referência: Stillux, Raja EQM, 40W ou equivalente técnico, completa com driver | 143 | un |  |  | 0 | 0 | 0 | #DIV/0!
.2 | Composição | ORSE | 11413 | dez/21 | Cabo de cobre de cobre, isolação 600/1000V- em HEPR - 90°C, livre de Halogênio, 3 veias de condutores 2,5mm² , ref. Prysmian Afumex Flex 1KV ou equivalente técnico- ligação das luminárias. | 160 | m |  |  | 0 | 0 | 0 | #DIV/0!
.3 | Composição | ORSE | 12566 | dez/21 | Plug macho novo padrão 2p+t, 10 a - 250 v ref. Tramontina ou equivalente técnico - ligação luminárias | 104 | pt |  |  | 0 | 0 | 0 | #DIV/0!
.4 | Composição | ORSE | 12155 | dez/21 | Tomada fêmea (para plugue) novo padrão 2p+t, 10 a-250v - marca Tramontina ou equivalente técnico - ligação luminárias | 104 | un |  |  | 0 | 0 | 0 | #DIV/0!
.5 | Composição | ORSE | 9973 | dez/21 | Eletroduto de ferro do tipo galvanizado, semi-pesado, da carboinox , tomell ou equivalente técnico ø 20mm (3/4") | 328 | m |  |  | 0 | 0 | 0 | #DIV/0!
.6 | Composição | ORSE | 391 | dez/21 | Caixa tipo condulete em liga de alumínio (tampa e caixa) com pintura em epóxi poliéster na cor cinza, ref. Tramontina, Wetzel ou equivalente técnico, ø 20mm (3/4") | 202 | un |  |  | 0 | 0 | 0 | #DIV/0!
.7 | Composição | ORSE | 654 | dez/21 | Derivação lateral para eletroduto, ref. Eletropoll el 13218 ou equivalente técnico | 48 | un |  |  | 0 | 0 | 0 | #DIV/0!
.8 | Composição | Próprio | 10793 | mar/22 | Caixa de passagem de embutir 100x50mm | 14 | un |  |  | 0 | 0 | 0 | #DIV/0!
.9 | Composição | Próprio | 743 | mar/22 | Caixa de passagem de embutir 100x100mm | 4 | un |  |  | 0 | 0 | 0 | #DIV/0!
.10 | Composição | SINAPI | 97597 | dez/21 | Sensor de presença 360° c/retardo até 15 min., 220v/127v, 200w-127v ou 500w-220v,ref. Exatron modelo sptøni ou equivalente técnico | 2 | un |  |  | 0 | 0 | 0 | #DIV/0!
.11 | Composição | SINAPI | 93661 | dez/21 | Disjuntor termomagnetico bipolar 16 A, padrão DIN (Europeu - linha branca) | 15 | m |  |  | 0 | 0 | 0 | #DIV/0!
.12 | Composição | ORSE | 3729 | dez/21 | Espelho de pvc branco 4x2" (100x50mm) ou de alumínio p/ condulete com 1 interruptor simples. | 9 | un |  |  | 0 | 0 | 0 | #DIV/0!
.13 | Composição | ORSE | 775 | dez/21 | Espelho de pvc branco 4x2" (100x50mm) ou de alumínio p/ condulete com interruptor duplo simples | 6 | un |  |  | 0 | 0 | 0 | #DIV/0!
.14 | Composição | ORSE | 785 | dez/21 | Espelho de pvc branco 4x2" (100x50mm) ou de alumínio p/ condulete com interruptor triplo simples | 1 | un |  |  | 0 | 0 | 0 | #DIV/0!
.15 | Composição | ORSE | 784 | dez/21 | Espelho de pvc branco 4x2" (100x50mm) ou de alumínio p/ condulete com interruptor triplo paralelo | 1 | un |  |  | 0 | 0 | 0 | #DIV/0!
.16 | Composição | SINAPI | 91926 | dez/21 | Cabo de cobre singelo, seção # 2,5mm², encordoamento classe 5, isolação em pvc 70° - 750v, não halogenado, com conexões, fixações e acessórios, ref. Cabo Afumex Prysmian ou equivalente técnico | 3720 | m |  |  | 0 | 0 | 0 | #DIV/0!
.17 | Composição | SINAPI | 97607 | dez/21 | Arandela de sobrepor ip 65 - com rosca e27 e uma lâmpada para uma lâmpada, conforme memorial descritivo | 6 | un |  |  | 0 | 0 | 0 | #DIV/0!
.18 | Composição | ORSE | 10446 | dez/21 | Anunciador sonoro endereçável, para instalação em parede, conforme especificação no memorial descritivo | 3 | un |  |  | 0 | 0 | 0 | #DIV/0!
.19 | Composição | Próprio | 1016 | dez/21 | Teste do sistema no andar | 1 | un | xxx |  | xxx | 0 | 0 | #DIV/0!
.20 | Composição | SINAPI | 97610 | dez/21 | Lâmpada bulboled bivolt 9w | 6 | un |  |  | 0 | 0 | 0 | #DIV/0!
.21 | Composição | Próprio | 1022 | dez/21 | Central de Interruptores, composta por caixa de sobrepor com tampa de abrir, com 2 fechos de segurança e duas dobradiças, em aço 24USG, pintado em tinta epóxi cor cinza Raal, nas dimensões de 7ocm(l) x 75cm(h) x 15cm(p) , nesta tampa deverão ser instalados 12 interruptores 2 secções simples,4 interruptores 1 seção simples e um interruptor três secções paralelos, todos linha Pial Plus cor branca , com placas, conforme detalhe do em projeto | 1 | un |  |  | 0 | 0 | 0 | #DIV/0!
3.3.5 |  |  |  |  | Cabeamento estruturado |  |  |  |  | 0 | 0 | 0 | #DIV/0!
3.3.5.1 |  |  |  |  | Cabeamento estruturado rede de piso (com equipamentos) |  |  |  |  | 0 | 0 | 0 | #DIV/0!
.1 | Composição | Próprio | 1020 | dez/21 | Pcc-caixa metálica de sobrepor, 70cm(h) x 26cm(l) x 5cm (p) com espaço para instalação de um patch panel de 24 portas cat. 6 | 18 | un |  |  | 0 | 0 | 0 | #DIV/0!
.2 | Composição | ORSE | 11229 | dez/21 | Patch panel de 24 portas cat. 6, descarregado, marca: furukAwa ou equivalente técnico (pccs) | 18 | un |  |  | 0 | 0 | 0 | #DIV/0!
.3 | Composição | ORSE | 9538 | dez/21 | Conector rj45 fêmea cat. 6, conforme memorial descritivo, ref. Furukawa ou equivalente técnico (para pccs) | 432 | un |  |  | 0 | 0 | 0 | #DIV/0!
.4 | Composição | ORSE | 391 | dez/21 | Caixa tipo condulete em liga de alumínio (tampa e caixa) com pintura em epóxi poliéster na cor cinza, ref. Tramontina, Wetzel ou equivalente técnico, ø 20mm (3/4") | 3 | un |  |  | 0 | 0 | 0 | #DIV/0!
.5 | Composição | ORSE | 9973 | dez/21 | Eletroduto de ferro do tipo galvanizado, semi-pesado, da carboinox , tomell ou equivalente técnico ø 20mm (3/4") | 6 | m |  |  | 0 | 0 | 0 | #DIV/0!
.6 | Composição | ORSE | 7746 | dez/21 | Caixa de passagem de embutir 100x50mm | 2 | un |  |  | 0 | 0 | 0 | #DIV/0!
.7 | Composição | ORSE | 9538 | dez/21 | Conector rj45 fêmea cat. 6, conforme memorial descritivo, ref. Furukawa ou equivalente técnico (pontos de parede - alarme, arquivo e copa) | 7 | un |  |  | 0 | 0 | 0 | #DIV/0!
.8 | Composição | ORSE | 9538 | dez/21 | Conector rj45 fêmea cat. 6, tipo keystone, dutotec para instalação em caixa de piso, ref. Qm-99044-00 ou equivalente técnico (para caixas de piso dutotec /totem) | 56 | un |  |  | 0 | 0 | 0 | #DIV/0!
.9 | Composição | ORSE | 9538 | dez/21 | Conector rj45 fêmea cat. 6, conforme memorial descritivo compatível com espera das mesas das ilhas de trabalho, ref. Furukawa ou equivalente técnico (para mesas das ilhas) | 120 | un |  |  | 0 | 0 | 0 | #DIV/0!
.10 | Composição | ORSE | 9538A | dez/21 | Plugue rj45 macho cat. 6, conforme memorial descritivo (ligação das mesas das ilhas nos pccs), ref. Furukawa ou equivalente técnico (ligação dos pontos de piso aos pccs) | 240 | un |  |  | 0 | 0 | 0 | #DIV/0!
.11 | Composição | ORSE | 12116 | dez/21 | Cabo HDMI, com plugues (macho) nas 2 extremidades, comprimento 6 metros , conforme especificação | 3 | un |  |  | 0 | 0 | 0 | #DIV/0!
.12 | Composição | ORSE | 12116 | dez/21 | Cabo hdmi, com plugues (macho) nas 2 extremidades, comprimento 8 metros , conforme especificação | 1 | un |  |  | 0 | 0 | 0 | #DIV/0!
.13 | Composição | ORSE | 796 | dez/21 | Tomada fêmea hdmi, para a instalação junto às mesas ,conforme especificação | 3 | un |  |  | 0 | 0 | 0 | #DIV/0!
.14 | CPUE | PRÓPRIO | 10646 | mar/22 | Cabo utp 4 pares 24 awg lszh (não halogenado) cat.6, ref. Furukawa ou equivalente técnico conforme memorial descritivo (ligação dos pontos ao pcc) | 880 | m |  |  | 0 | 0 | 0 | #DIV/0!
.15 | Composição | ORSE | 11230 | dez/21 | Patch cord, cat.6, 1,5m ref. Furukawa ou equivalente técnico (ligação de equipamentos às tomadas nas mesas das ilhas) | 80 | un |  | xxx | 0 | xxx | 0 | #DIV/0!
.16 | Composição | ORSE | 10268 | dez/21 | Patch cord, cat.6, 2,5m ref. Furukawa ou equivalente técnico (ligação de equipamentos às tomadas nas mesas de demais locais) | 56 | un |  | xxx | 0 | xxx | 0 | #DIV/0!
.17 | Composição | ORSE | 1003 | dez/21 | Patch cord, cat.6, 4,0m ref. Furukawa ou equivalente técnico (ligação dos pccs nos rack's) | 218 | un |  | xxx | 0 | xxx | 0 | #DIV/0!
.18 | Composição | ORSE | 10268 | dez/21 | Patch cord, cat.6, 2,5m ref. Furukawa ou equivalente técnico (ligação dos pccs nos rcacks) | 52 | un |  | xxx | 0 | xxx | 0 | #DIV/0!
.19 | Composição | Próprio | 1015 | dez/21 | Certificação de pontos rj45-cat. 6 | 120 | un |  |  | 0 | 0 | 0 | #DIV/0!
3.3.5.2 |  |  |  |  | Cabeamento estruturado rede de forro |  |  |  |  | 0 | 0 | 0 | #DIV/0!
.1 | Composição | Próprio | 10500 | dez/21 | Rack aberto 44/45u x 19" x 600mm - completo -com organizadores laterais verticais de alta capacidade, com um organizador horizontal também de alta capacidade, conforme descrito no memorial descritivo - ref. Furukawa ou equivalente técnico | 2 | un |  |  | 0 | 0 | 0 | #DIV/0!
.2 | Composição | ORSE | 1229 | dez/21 | Patch panel de 24 portas cat. 6, descarregado, marca: furukAwa ou equivalente técnico (racks) | 19 | un |  |  | 0 | 0 | 0 | #DIV/0!
.3 | Composição | ORSE | 9538 | dez/21 | Conector rj45 fêmea cat. 6, conforme memorial descritivo, ref. Furukawa ou equivalente técnico (para racks) | 456 | un |  |  | 0 | 0 | 0 | #DIV/0!
.4 | Composição | ORSE | 8362 | dez/21 | Guia de cabos (organizador) metálico, altura = 1 u largura - 19" (polegadas) para racks de 19" instalado - ref. Furukawa ou equivalente técnico , conforme memorial descritivo | 19 | un |  |  | 0 | 0 | 0 | #DIV/0!
.5 | Composição | ORSE | 11419 | dez/21 | Régua de tomadas elétricas, 1ux19" com 8 tomadas 2p+t de acordo com a nbr 13249, em ângulo de 45º para rack's de 19" - ref. Pier telecom ou equivalente técnico, conforme memorial descritivo item 6.6 | 3 | un |  |  | 0 | 0 | 0 | #DIV/0!
.6 | Composição | ORSE | 9424 | dez/21 | Caixa tipo T condulete em liga de alumínio (tampa e caixa) com pintura em epóxi poliéster na cor cinza, ref. Tramontina, Wetzel ou equivalente técnico, ø 25mm(1"). | 16 | un |  |  | 0 | 0 | 0 | #DIV/0!
.7 | Composição | ORSE | 9538 | dez/21 | Conector rj45 fêmea cat. 6, conforme memorial descritivo, ref. Furukawa ou equivalente técnico (para wi fi e controle de acesso) | 16 | un |  |  | 0 | 0 | 0 | #DIV/0!
.8 | Composição | ORSE | 11773 | dez/21 | Eletroduto de ferro do tipo galvanizado, semi-pesado, da carboinox , tomell ou equivalente técnico ø 25mm (1") | 8 | m |  |  | 0 | 0 | 0 | #DIV/0!
.9 | Composição | ORSE | 654 | dez/21 | Derivação lateral para eletroduto, ref. Eletropoll el 13218 ou equivalente técnico | 4 | un |  |  | 0 | 0 | 0 | #DIV/0!
.10 | Composição | ORSE | 11307 | dez/21 | Distribuidor interno óptico, para 24 fibras, 1u x 19" para rack, com conectores lc, ref. Furukawa ou equivanete técnico (rack de ativos do andar + rack operadoras- térreo) | 2 | un |  |  | 0 | 0 | 0 | #DIV/0!
.11 | Composição | Próprio | 1021 | mar/22 | Cordões ópticos Duplex SM LC/LC – Monomodo (OS2) – 9/125 um Polimento PC – Classe de Flamabilidade LSFH ou LSZH – Cor Fibra: Azul – Cor Conector: Azul (rack de ativos no andar à rack de operadoras no andar térreo) tamanho aproximado de cada cordão: 76m (o comprimento deverá ser verificado no local deixando-se uma sobra de 2m em cada rack4° Pavimento) | 2 | un |  |  | 0 | 0 | 0 | #DIV/0!
.12 | CPUE | PRÓPRIO | 10646 | mar/22 | Cabo utp 4 pares 24 awg lszh (não halogenado) cat.6, ref. Furukawa ou equivalente técnico conforme memorial descritivo (ligação dos pontos aos pccs) | 18900 | m |  |  | 0 | 0 | 0 | #DIV/0!
.13 | Composição | ORSE | 9538A | dez/21 | Plugue rj45 macho cat. 6, conforme memorial descritivo (ligação das mesas das ilhas nos pccs), ref. Furukawa ou equivalente técnico (ligação de rack de ativos no andar ao rack de concentradores do banco no andar térreo) | 8 | un |  |  | 0 | 0 | 0 | #DIV/0!
.14 | CPUE | PRÓPRIO | 10646 | mar/22 | Cabo utp 4 pares 24 awg lszh (não halogenado) cat.6, ref. Furukawa ou equivalente técnico conforme memorial descritivo (ligação dos pontos de w-fi e controle de acesso ao rack) | 360 | m |  |  | 0 | 0 | 0 | #DIV/0!
.15 | CPUE | PRÓPRIO | 10646 | mar/22 | Cabo utp 4 pares 24 awg lszh (não halogenado) cat.6, ref. Furukawa ou equivalente técnico conforme memorial descritivo (ligação dos pccs ao rack) | 21810 | m |  |  | 0 | 0 | 0 | #DIV/0!
.16 | Composição | Próprio | 1015 | dez/21 | Certificação de pontos rj45-cat.6 | 456 | un |  |  | 0 | 0 | 0 | #DIV/0!
.17 | Composição | SINAPI | 95797 | dez/21 | Caixa tipo T condulete em liga de alumínio (tampa e caixa) com pintura em epóxi poliéster na cor cinza, ref. Tramontina, Wetzel ou equivalente técnico, ø 32mm(1.1/4"). | 4 | un |  |  | 0 | 0 | 0 | #DIV/0!
.18 | Composição | Próprio | #REF! | dez/21 | Caixa tipo T condulete em liga de alumínio (tampa e caixa) com pintura em epóxi poliéster na cor cinza, ref. Tramontina, Wetzel ou equivalente técnico, ø 40mm(1.1/2"). | 3 | un |  |  | 0 | 0 | 0 | #DIV/0!
.19 | Composição | SINAPI | 95747 | dez/21 | Eletroduto de ferro do tipo galvanizado, semi-pesado, da carboinox , tomell ou equivalente técnico ø 32mm (1.1/4") | 12 | m |  |  | 0 | 0 | 0 | #DIV/0!
.20 | Composição | SINAPI | 95748 | dez/21 | Eletroduto de ferro do tipo galvanizado, semi-pesado, da carboinox , tomell ou equivalente técnico ø 40mm (1.1/2") | 7 | m |  |  | 0 | 0 | 0 | #DIV/0!
3.3.6 |  |  |  |  | Instalações de alarme |  |  |  |  | 0 | 0 | 0 | #DIV/0!
3.3.6.1 |  |  |  |  | Infraestrutura necessária para esperas alarme |  |  |  |  | 0 | 0 | 0 | #DIV/0!
.1 | Composição | ORSE | 3836 | dez/21 | Quadro de comando de sobrepor para central de alarme - 600x480x220mm tipo cs. Ref. Cemar ou equivalente técnico | 1 | un |  |  | 0 | 0 | 0 | #DIV/0!
.2 | Composição | ORSE | 11773 | dez/21 | Eletroduto de ferro do tipo galvanizado, semi-pesado, da carboinox , tomell ou equivalente técnico ø 25mm(1"). | 50 | m |  |  | 0 | 0 | 0 | #DIV/0!
.3 | Composição | ORSE | 382 | dez/21 | Caixa tipo X condulete em liga de alumínio (tampa e caixa) com pintura em epóxi poliéster na cor cinza, ref. Tramontina, Wetzel ou equivalente técnico, ø25 mm (1") | 54 | un |  |  | 0 | 0 | 0 | #DIV/0!
.4 | Composição | ORSE | 765 | dez/21 | Eletrocalha lisa 50x50mm , aço galvanizado,sem septo divisor ref. Eletropoll 13302 (ref. El 1302 50x 50 #22 gf) com tampa de encaixa ref. Eletropoll 1304 ou equivalentes técnicoas , com acessórios de conexão | 10 | m |  |  | 0 | 0 | 0 | #DIV/0!
.5 | Composição | SINAPI | 93661 | dez/21 | Disjuntor termomagnetico bipolar 16 A, padrão DIN (Europeu - linha branca) | 16 | m |  |  | 0 | 0 | 0 | #DIV/0!
.6 | Composição | Próprio | 1013 | mar/22 | Porta equipamentos ref. Dt.64444.10 p/três blocos com um bloco c/furo central ref. Dutotec dt.99530.00, mais dois blocos cegos ref. Dutotec dt 99430.00 ou equivalente técnico(pontos alarme nas paredes e teclado). | 6 | un |  |  | 0 | 0 | 0 | #DIV/0!
.7 | Composição | SINAPI | 98274 | dez/21 | Cabo ci 5 pares-cor branca, conforme especificação, ref. Gp cabos ou equivalente técnico | 629 | m |  |  | 0 | 0 | 0 | #DIV/0!
.8 | Composição | Próprio | 1023 | mar/22 | Kit de controle de acesso (codin) conforme especificação no memorial descritivo | 4 | un |  | xxx | 0 | xxx | 0 | #DIV/0!
3.3.7 |  |  |  |  | Instalações de cftv |  |  |  |  | 0 | 0 | 0 | #DIV/0!
3.3.7.1 |  |  |  |  | Infraestrutura necessária para cftv |  |  |  |  | 0 | 0 | 0 | #DIV/0!
.1 | Composição | ORSE | 11773 | dez/21 | Eletroduto de ferro do tipo galvanizado, semi-pesado, da carboinox , tomell ou equivalente técnico ø 25mm(1"). | 20 | m |  |  | 0 | 0 | 0 | #DIV/0!
.2 | Composição | ORSE | 9424 | dez/21 | Caixa tipo T condulete em liga de alumínio (tampa e caixa) com pintura em epóxi poliéster na cor cinza, ref. Tramontina, Wetzel ou equivalente técnico, ø 25 mm | 8 | un |  |  | 0 | 0 | 0 | #DIV/0!
.3 | Composição | ORSE | 765 | dez/21 | Eletrocalha lisa 50x50mm , aço galvanizado,sem septo divisor Ref. Eletropoll 13302 (Ref. EL 1302 50x 50 #22 GF) com tampa de encaixa Ref. Eletropoll 1304 ou equivalentes técnicoas , com acessórios de conexão | 10 | m |  |  | 0 | 0 | 0 | #DIV/0!
.4 | CPUE | PRÓPRIO | 10646 | mar/22 | Cabo utp 4 pares 24 awg lszh (não halogenado) cat.6, ref. Furukawa ou equivalente técnico conforme memorial descritivo (Câmeras de CFTV) | 90 | m |  |  | 0 | 0 | 0 | #DIV/0!
.5 | CPUE | SINAPI | 10646 | mar/22 | Cabo utp 4 pares 24 awg lszh (não halogenado) cat.6, ref. Furukawa ou equivalente técnico conforme memorial descritivo (interligação com térreo) | 152 | m |  |  | 0 | 0 | 0 | #DIV/0!
.6 | Composição | ORSE | 9538 | dez/21 | Conector rj45 fêmea cat. 6, ref. Furukawa ou equivalente técnico conforme memorial descritivo | 6 | un |  |  | 0 | 0 | 0 | #DIV/0!
.7 | Composição | Próprio | 1015 | dez/21 | Certificação de pontos rj45-cat. 6 | 3 | un |  |  | 0 | 0 | 0 | #DIV/0!
.8 | Composição | ORSE | 5465 | dez/21 | Rack tamanho 12U x 19" x 600mm - Completo - Grau de proteção IP 20, com uma bandeja, fechaduras em todas as aberturas, porta frontal e teto em aço cego e laterais com aletas para ventilação, conforme memorial descritivo - Ref. Wolmer, Cartoom's ou equivalente técnico | 1 | un |  |  | 0 | 0 | 0 | #DIV/0!
.9 | Composição | ORSE | 1229 | dez/21 | Patch panel de 24 portas cat. 6, descarregado, marca: furukAwa ou equivalente técnico (racks) | 1 | un |  |  | 0 | 0 | 0 | #DIV/0!
.10 | Composição | ORSE | 8362 | dez/21 | Guia de cabos (organizador) metálico, altura = 1 u largura - 19" (polegadas) para racks de 19" instalado - ref. Furukawa ou equivalente técnico , conforme memorial descritivo | 1 | un |  |  | 0 | 0 | 0 | #DIV/0!
.11 | Composição | ORSE | 11419 | dez/21 | Régua de tomadas elétricas, 1ux19" com 8 tomadas 2p+t de acordo com a nbr 13249, em ângulo de 45º para rack's de 19" - ref. Pier telecom ou equivalente técnico, conforme memorial descritivo item 6.6 | 1 | un |  |  | 0 | 0 | 0 | #DIV/0!
3.3.8 |  |  |  |  | Detecção e alarme de incêndio |  |  |  |  | 0 | 0 | 0 | #DIV/0!
3.3.8.1 |  |  |  |  | Infraestrutura necessária para sistema de detecção e alarme de incêndio |  |  |  |  | 0 | 0 | 0 | #DIV/0!
.1 | Composição | ORSE | 11773 | dez/21 | Eletroduto de ferro do tipo galvanizado, semi-pesado, da carboinox , tomell ou equivalente técnico ø 25mm(1"). | 275 | m |  |  | 0 | 0 | 0 | #DIV/0!
.2 | Composição | ORSE | 9424 | dez/21 | Caixa tipo T condulete em liga de alumínio (tampa e caixa) com pintura em epóxi poliéster na cor cinza, ref. Tramontina, Wetzel ou equivalente técnico, ø 25 mm | 135 | un |  |  | 0 | 0 | 0 | #DIV/0!
.3 | Composição | ORSE | 8749 | dez/21 | Cabo de incêndio blindado, 2x#1,5mm², conforme especificação no memorial descritivo | 890 | m |  |  | 0 | 0 | 0 | #DIV/0!
.4 | Composição | ORSE | 12018 | dez/21 | Detector de fumaça endereçável, com base, para instalação no teto, conforme especificação no memorial descritivo | 44 | un |  |  | 0 | 0 | 0 | #DIV/0!
.5 | Composição | ORSE | 12016 | dez/21 | Acionador manual de alarme, para instalação na parede, conforme especificação no memorial descritivo | 3 | un |  |  | 0 | 0 | 0 | #DIV/0!
.6 | Composição | ORSE | 10446 | dez/21 | Anunciador sonoro endereçável, para instalação em parede, conforme especificação no memorial descritivo | 3 | un |  |  | 0 | 0 | 0 | #DIV/0!
.7 | Composição | Próprio | 1016 | dez/21 | Teste do sistema no andar | 1 | un | xxx |  | xxx | 0 | 0 | #DIV/0!
.8 | Composição | Próprio | #REF! | mar/22 | Detector Térmico endereçável, com base, para instalação no teto, conforme especificação no memorial descritivo | 6 | un |  |  | 0 | 0 | 0 | #DIV/0!
3.4 |  |  |  |  | COBERTURA |  |  |  |  | 0 | 0 | 0 | #DIV/0!
3.4.1 |  |  |  |  | Instalações elétricas |  |  |  |  | 0 | 0 | 0 | #DIV/0!
3.4.1.1 |  |  |  |  | Rede de forro (eletrocalhas e dutos alimentadores) |  |  |  |  | 0 | 0 | 0 | #DIV/0!
.1 | Composição | Próprio | 1025 | dez/21 | Redução concêntrica de 400mm para 200mm para Eletrocalha perfurada 400x100mm , aço galvanizado, Eletropoll Ref. EL1325 com tampa de encaixa Ref. Eletropoll 1373 ou equivalentes técnicoas , com acessórios de conexão | 2 | un |  |  | 0 | 0 | 0 | #DIV/0!
.2 | Composição | ORSE | #REF! | dez/21 | Eletrocalha pwefurada 400x100mm , aço galvanizado. Ref. Eletropoll 13302 (Ref. EL 1302 400 x 100 #22 GF) com tampa de encaixa Ref. Eletropoll 1304 com Suportes de fixação EL 1397 e tirantes distanciados 1,5m ou equivalentes técnicoas , com acessórios de conexão | 50 | m |  |  | 0 | 0 | 0 | #DIV/0!
.3 | Composição | ORSE | 8114 | dez/21 | Curva de inversão perfurada 400mm para Eletrocalha perfurada 400x100mm , aço galvanizado, Eletropoll Ref. EL1329 com tampa de encaixa Ref. Eletropoll 1377 ou equivalentes técnicoas , com acessórios de conexão | 4 | un |  |  | 0 | 0 | 0 | #DIV/0!
.4 | Composição | ORSE | 763 | dez/21 | Eletrocalha perfurada 200x100mm , aço galvanizado, Ref. Eletropoll 13302 (Ref. EL 1302 200 x 100 #22 GF) com tampa de encaixa Ref. Eletropoll 1304 com Suportes de fixação EL 1397 e tirantes distanciados 1,5m ou equivalentes técnicoas , com acessórios de conexão | 20 | m |  |  | 0 | 0 | 0 | #DIV/0!
.5 | Composição | ORSE | 4228 | dez/21 | Eletroduto de ferro do tipo galvanizado, galvanizado a fogo, pesado, da Carboinox , Tomell ou equivalente técnico, ø 100mm (4") (QD-COBER) | 30 | m |  |  | 0 | 0 | 0 | #DIV/0!
.6 | Composição | SINAPI | 95751 | dez/21 | Eletroduto de ferro do tipo galvanizado, galvanizado a fogo, pesado, da Carboinox , Tomell ou equivalente técnico, ø 25mm (1") (EXAUSTOR) | 25 | m |  |  | 0 | 0 | 0 | #DIV/0!
.7 | Composição | SINAPI | 95818 | dez/21 | Caixa tipo condulete em liga de alumínio (tampa e caixa) com pintura em epoxi poliester na cor cinza, Ref. Tramontina, Wetzel pou equivalente técnico, ø25 mm (1") | 10 | un |  |  | 0 | 0 | 0 | #DIV/0!
.8 | Composição | SINAPI | 100556 | dez/21 | Caixa tipo condulete em liga de alumínio (tampa e caixa) com pintura em epoxi poliester na cor cinza, Ref. Tramontina, Wetzel pou equivalente técnico, ø100 mm (4") | 12 | un |  |  | 0 | 0 | 0 | #DIV/0!
.9 | Composição | ORSE | 4185 | dez/21 | Caixa de aço galvanizado 40x40x20cm com tampa | 2 | un |  |  | 0 | 0 | 0 | #DIV/0!
3.4.2 |  |  |  |  | Rede elétrica (cabeamento e equipamentos) |  |  |  |  | 0 | 0 | 0 | #DIV/0!
3.4.2.1 |  |  |  |  | Rede elétrica comum e estabilizada de forro (com ilum. Emergência e sem iluminação) |  |  |  |  | 0 | 0 | 0 | #DIV/0!
.1 | Composição | SINAPI | 92982 | dez/21 | Cabo de cobre, têmpera mole, unipolar, flexível, encordoamento classe 5, coberto com composto termoplástico poliolefínico não halogenado, com características de não propagação e auto extinção de fogo, seção 16,0 mm² isolação 0,6/1kv - 90° c - hepr , com conexões, fixações e acessórios ref. Prysmian - cab Afumex 0,6/1kv- | 275 | m |  |  | 0 | 0 | 0 | #DIV/0!
.2 | Composição | SINAPI | 92984 | dez/21 | Cabo de cobre, têmpera mole, unipolar, flexível, encordoamento classe 5, coberto com composto termoplástico poliolefínico não halogenado, com características de não propagação e auto extinção de fogo, seção 25,0 mm² isolação 0,6/1kv - 90° C - HEPR , com conexões, fixações e acessórios Ref. Prysmian - Cab Afumex 0,6/1kV- | 55 | un |  |  | 0 | 0 | 0 | #DIV/0!
.3 | Composição | SINAPI | 92986 | dez/21 | Cabo de cobre, têmpera mole, unipolar, flexível, encordoamento classe 5, coberto com composto termoplástico poliolefínico não halogenado, com características de não propagação e auto extinção de fogo, seção 35,0 mm² isolação 0,6/1kv - 90° C - HEPR , com conexões, fixações e acessórios Ref. Prysmian - Cab Afumex 0,6/1kV- | 220 | un |  |  | 0 | 0 | 0 | #DIV/0!
.4 | Composição | SINAPI | 91131 | dez/21 | Cabo de cobre, têmpera mole, unipolar, flexível, encordoamento classe 5, coberto com composto termoplástico poliolefínico não halogenado, com características de não propagação e auto extinção de fogo, seção 6,0 mm² isolação 0,6/1kv - 90° c - hepr , com conexões, fixações e acessórios ref. Prysmian - cab Afumex 0,6/1kv- | 120 | m |  |  | 0 | 0 | 0 | #DIV/0!
.5 | Composição | SINAPI | 93000 | dez/21 | Cabo de cobre, têmpera mole, unipolar, flexível, encordoamento classe 5, coberto com composto termoplástico poliolefínico não halogenado, com características de não propagação e auto extinção de fogo, seção 240,0 mm² isolação 0,6/1kv - 90° C - HEPR , com conexões, fixações e acessórios Ref. Prysmian - Cab Afumex 0,6/1kV- | 450 | un |  |  | 0 | 0 | 0 | #DIV/0!
.6 | Composição | Próprio | 10647 | mar/22 | Quadro elétrico de sobrepor com capacidade mínima trifásica para 1000A, espaço para disjuntor geral trifásico de 800A, com dimensões mínimas de 1200mmx900mmx400mm (AxLxP),conforme projeto, completo para 40 elementos, com conexões, fixações, identificações e acessórios, Ref. Metalúrgica Atlanta ou Equivalente Técnico - QDG-COB | 1 | un |  |  | 0 | 0 | 0 | #DIV/0!
.7 | Composição | ORSE | 9729 | dez/21 | Disjuntor Tripolar , corrente nominal 800 A Corrente de interrupção mínima - 45kA/230V - Ref. Siemens tipo3VT4 ou equivalente técnico | 1 | un |  |  | 0 | 0 | 0 | #DIV/0!
.8 | Composição | SINAPI | 74130/5 | dez/21 | Disjuntor Tripolar , corrente nominal 90 A Corrente de interrupção mínima - 10kA - Ref. Siemens tipo3VF22 ou equivalente técnico | 2 | un |  |  | 0 | 0 | 0 | #DIV/0!
.9 | Composição | SINAPI | 91864 | dez/21 | Eletroduto de PVC Rígido, roscável, Tigre, Amanco ou equivalente técnico ø 32mm (1") | 30 | m |  |  | 0 | 0 | 0 | #DIV/0!
[5 empty] | SUBTOTAL INSTALAÇÕES ELÉTRICAS | [6 empty] | 0
IV |  |  |  |  | INSTALAÇÕES HIDROSSANITÁRIAS |  |  |  |  | 0 | 0 |  | #DIV/0!
4.1 |  |  |  |  | Instalações hidraulicas |  |  |  |  | 0 | 0 | 0 | #DIV/0!
4.1.1 |  |  |  |  | Rede de água fria |  |  |  |  | 0 | 0 | 0 | #DIV/0!
.1 | Composição | SINAPI | 89402 | dez/21 | Tubo, pvc, soldável, dn 25mm, instalado em ramal de distribuição de água - fornecimento e instalação. Af_12/2014 | 46 | m |  |  | 0 | 0 | 0 | #DIV/0!
.2 | Composição | SINAPI | 89357 | dez/21 | Tubo, pvc, soldável, dn 32mm, instalado em ramal ou sub-ramal de água - fornecimento e instalação. Af_12/2014 | 24 | m |  |  | 0 | 0 | 0 | #DIV/0!
.3 | Composição | SINAPI | 89408 | dez/21 | Joelho 90 graus, pvc, soldável, dn 25mm, instalado em ramal de distribuição de água - fornecimento e instalação. Af_12/2014 | 27 | un |  |  | 0 | 0 | 0 | #DIV/0!
.4 | Composição | SINAPI | 89367 | dez/21 | Joelho 90 graus, pvc, soldável, dn 32mm, instalado em ramal de distribuição de água - fornecimento e instalação. Af_12/2014 | 14 | un |  |  | 0 | 0 | 0 | #DIV/0!
.5 | Composição | SINAPI | 89617 | dez/21 | Te, pvc, soldável, dn 25mm, instalado em prumada de água - fornecimento e instalação. Af_12/2014 | 15 | un |  |  | 0 | 0 | 0 | #DIV/0!
.6 | Composição | SINAPI | 89398 | dez/21 | Te, pvc, soldável, dn 32mm, instalado em ramal ou sub-ramal de água - fornecimento e instalação. Af_12/2014 | 2 | un |  |  | 0 | 0 | 0 | #DIV/0!
.7 | Composição | SINAPI | 89445 | dez/21 | Tê de redução, pvc, soldável, dn 32mm x 25mm, instalado em ramal de distribuição de água - fornecimento e instalação. Af_12/2014 | 6 | un |  |  | 0 | 0 | 0 | #DIV/0!
.8 | Composição | ORSE | 1181 | dez/21 | Te de redução, pvc, soldável, dn 50mm x 32mm, instalado em prumada de água - fornecimento e instalação. Af_12/2014 | 3 | un |  |  | 0 | 0 | 0 | #DIV/0!
.9 | Composição | SINAPI | 89357 | dez/21 | Adaptador curto com bolsa e rosca para registro, pvc, soldável, dn 25mm x 3/4, instalado em ramal ou sub-ramal de água - fornecimento e instalação. Af_12/2014 | 22 | un |  |  | 0 | 0 | 0 | #DIV/0!
.10 | Composição | SINAPI | 89389 | dez/21 | Adaptador bolsa rosca 32x1" | 4 | un |  |  | 0 | 0 | 0 | #DIV/0!
.11 | Composição | SINAPI | 89353 | dez/21 | Registro de gaveta bruto, latão, roscável, 3/4", com acabamento e canopla cromados. Fornecido e instalado em ramal de água. Af_12/2014 | 8 | un |  |  | 0 | 0 | 0 | #DIV/0!
.12 | Composição | SINAPI | 94792 | dez/21 | Registro de gaveta bruto, latão, roscável, 1, com acabamento e canopla cromados, instalado em reservação de água de edificação que possua reservatório de fibra/fibrocimento  fornecimento e instalação. Af_06/2016 | 2 | un |  |  | 0 | 0 | 0 | #DIV/0!
.13 | Composição | SINAPI | 89985 | dez/21 | Registro de pressão bruto, latão, roscável, 3/4", com acabamento e canopla cromados. Fornecido e instalado em ramal de água. Af_12/2014 | 3 | un |  |  | 0 | 0 | 0 | #DIV/0!
.14 | Composição | SINAPI | 89590 | dez/21 | Torneira cromada 1/2" ou 3/4" para tanque, padrão médio - fornecimento e instalação. Af_12/2013 | 3 | un |  |  | 0 | 0 | 0 | #DIV/0!
.15 | Composição | SINAPI | 89461 | dez/21 | Joelho 90 graus com bucha de latão, pvc, soldável, dn 25mm, x 1/2 instalado em ramal ou sub-ramal de água - fornecimento e instalação. Af_12/2014 | 26 | un |  |  | 0 | 0 | 0 | #DIV/0!
.16 | Composição | SINAPI | 89441 | dez/21 | Tê com bucha de latão na bolsa central, pvc, soldável, dn 25mm x 1/2, instalado em ramal de distribuição de água - fornecimento e instalação. Af_12/2014 | 9 | un |  |  | 0 | 0 | 0 | #DIV/0!
.17 | Composição | ORSE | 3712 | dez/21 | Válvula de escoamento para mictório, deca, decamatic 2570c ou similar | 4 | un |  |  | 0 | 0 | 0 | #DIV/0!
.18 | Composição | SINAPI | 89630 | dez/21 | Tê de redução, pvc, soldável, DN 75 mm x 50 mm, instalado em prumada de água - fornecimento e instalação. AF_12/2014 | 3 | un |  |  | 0 | 0 | 0 | #DIV/0!
.19 | Composição | SINAPI | 89579 | dez/21 | Luva de redução, pvc, soldável, DN 50 mm x 25 mm, instalado em prumada de água - fornecimento e instalação. AF_12/2014 | 1 | un |  |  | 0 | 0 | 0 | #DIV/0!
4.1.2 |  |  |  |  | Rede de esgoto |  |  |  |  | 0 | 0 | 0 | #DIV/0!
.1 | Composição | SINAPI | 89711 | dez/21 | Tubo pvc, serie normal, esgoto predial, dn 40 mm, fornecido e instalado em ramal de descarga ou ramal de esgoto sanitário. Af_12/2014 | 20 | m |  |  | 0 | 0 | 0 | #DIV/0!
.2 | Composição | SINAPI | 89712 | dez/21 | Tubo pvc, serie normal, esgoto predial, dn 50 mm, fornecido e instalado em ramal de descarga ou ramal de esgoto sanitário. Af_12/2014 | 18 | m |  |  | 0 | 0 | 0 | #DIV/0!
.3 | Composição | SINAPI | 89713 | dez/21 | Tubo pvc, serie normal, esgoto predial, dn 75 mm, fornecido e instalado em ramal de descarga ou ramal de esgoto sanitário. Af_12/2014 | 24 | m |  |  | 0 | 0 | 0 | #DIV/0!
.4 | Composição | SINAPI | 89714 | dez/21 | Tubo pvc, serie normal, esgoto predial, dn 100 mm, fornecido e instalado em ramal de descarga ou ramal de esgoto sanitário. Af_12/2014 | 22 | m |  |  | 0 | 0 | 0 | #DIV/0!
.5 | Composição | SINAPI | 89724 | dez/21 | Joelho 90 graus, pvc, serie normal, esgoto predial, dn 40 mm, junta soldável, fornecido e instalado em ramal de descarga ou ramal de esgoto sanitário. Af_12/2014 | 25 | un |  |  | 0 | 0 | 0 | #DIV/0!
.6 | Composição | SINAPI | 89731 | dez/21 | Joelho 90 graus, pvc, serie normal, esgoto predial, dn 50 mm, junta elástica, fornecido e instalado em ramal de descarga ou ramal de esgoto sanitário. Af_12/2014 | 18 | un |  |  | 0 | 0 | 0 | #DIV/0!
.7 | Composição | SINAPI | 89744 | dez/21 | Joelho 90 graus, pvc, serie normal, esgoto predial, dn 100 mm, junta elástica, fornecido e instalado em ramal de descarga ou ramal de esgoto sanitário. Af_12/2014 | 26 | un |  |  | 0 | 0 | 0 | #DIV/0!
.8 | Composição | SINAPI | 89726 | dez/21 | Joelho 45 graus, pvc, serie normal, esgoto predial, dn 40 mm, junta soldável, fornecido e instalado em ramal de descarga ou ramal de esgoto sanitário. Af_12/2014 | 15 | un |  |  | 0 | 0 | 0 | #DIV/0!
.9 | Composição | SINAPI | 89732 | dez/21 | Joelho 45 graus, pvc, serie normal, esgoto predial, dn 50 mm, junta elástica, fornecido e instalado em ramal de descarga ou ramal de esgoto sanitário. Af_12/2014 | 14 | un |  |  | 0 | 0 | 0 | #DIV/0!
.10 | Composição | SINAPI | 89739 | dez/21 | Joelho 45 graus, pvc, serie normal, esgoto predial, dn 75 mm, junta elástica, fornecido e instalado em ramal de descarga ou ramal de esgoto sanitário. Af_12/2014 | 2 | un |  |  | 0 | 0 | 0 | #DIV/0!
.11 | Composição | SINAPI | 89746 | dez/21 | Joelho 45 graus, pvc, serie normal, esgoto predial, dn 100 mm, junta elástica, fornecido e instalado em ramal de descarga ou ramal de esgoto sanitário. Af_12/2014 | 3 | un |  |  | 0 | 0 | 0 | #DIV/0!
.12 | Composição | ORSE | 1564 | dez/21 | Junção simples em pvc rígido soldável, para esgoto primário, diâm = 100 x 100mm | 3 | un |  |  | 0 | 0 | 0 | #DIV/0!
.13 | Composição | ORSE | 1563 | dez/21 | Junção simples em pvc rígido soldável, para esgoto primário, diâm = 100 x 75mm | 4 | un |  |  | 0 | 0 | 0 | #DIV/0!
.14 | Composição | ORSE | 1560 | dez/21 | Junção simples em pvc rígido soldável, para esgoto primário, diâm = 75 x 50mm | 4 | un |  |  | 0 | 0 | 0 | #DIV/0!
.15 | Composição | ORSE | 9365 | dez/21 | Caixa sifonada, pvc, dn 150 x 75 x 75 mm, junta elástica, fornecida e instalada em ramal de descarga ou em ramal de esgoto sanitário. Af_12/2014 | 4 | un |  |  | 0 | 0 | 0 | #DIV/0!
.16 | Composição | ORSE | 4280 | dez/21 | Caixa sifonada, pvc, dn 150 x 50 x 50 mm, junta elástica, fornecida e instalada em ramal de descarga ou em ramal de esgoto sanitário. Af_12/2014 | 2 | un |  |  | 0 | 0 | 0 | #DIV/0!
.17 | Composição | ORSE | 1597 | dez/21 | Adaptador para válvula de pia e lavatório, em pvc rígido soldável, para esgoto secundário, diâm = 40mm | 4 | un |  |  | 0 | 0 | 0 | #DIV/0!
.18 | Composição | ORSE | 7093 | dez/21 | Fornecimento de curva 90º para esgotos sanitários, junta elástica integrada, dn 100mm | 1 | un |  |  | 0 | 0 | 0 | #DIV/0!
.19 | Composição | SINAPI | 89825 | dez/21 | Te, pvc, serie normal, esgoto predial, dn 50 x 50 mm, junta elástica, fornecido e instalado em prumada de esgoto sanitário ou ventilação. Af_12/2014 | 11 | un |  |  | 0 | 0 | 0 | #DIV/0!
.20 | Composição | Próprio | 8000012 | dez/21 | Te, pvc, serie normal, esgoto predial, dn 75 x 50 mm, junta elástica, fornecido e instalado em ramal de descarga ou ramal de esgoto sanitário. Af_12/2014 | 4 | un |  |  | 0 | 0 | 0 | #DIV/0!
.21 | Composição | SINAPI | 89786 | dez/21 | Te, pvc, serie normal, esgoto predial, dn 100 x 100 mm, junta elástica, fornecido e instalado em ramal de descarga ou ramal de esgoto sanitário. Af_12/2014 | 9 | un |  |  | 0 | 0 | 0 | #DIV/0!
.22 | Composição | ORSE | 1580 | dez/21 | Plug em pvc rígido soldável, para esgoto primário, diâm = 75mm | 1 | un |  |  | 0 | 0 | 0 | #DIV/0!
.23 | Composição | ORSE | 1581 | dez/21 | Plug em pvc rígido soldável, para esgoto primário, diâm = 100mm | 4 | un |  |  | 0 | 0 | 0 | #DIV/0!
4.1.3 |  |  |  |  | Rede de drenagem de Ar Condicionado |  |  |  |  | 0 | 0 | 0 | #DIV/0!
.1 | Composição | SINAPI | 89357 | dez/21 | Tubo, pvc, soldável, dn 32mm, instalado em ramal ou sub-ramal de água - fornecimento e instalação. Af_12/2014 | 159 | m |  |  | 0 | 0 | 0 | #DIV/0!
.2 | Composição | SINAPI | 94655 | dez/21 | Tubo, pvc, soldável, dn 110mm, instalado em prumada de água - fornecimento e instalação. Af_12/2014 | 23 | m |  |  | 0 | 0 | 0 | #DIV/0!
.3 | Composição | Próprio | 8000024 | mar/22 | Isolamento térmico para tubulação de dreno dos condicionadores diâmetro 32mm | 159 | m |  |  | 0 | 0 | 0 | #DIV/0!
.4 | Composição | Próprio | 8000025 | mar/22 | Isolamento térmico para tubulação de dreno dos condicionadores diâmetro 110mm | 23 | m |  |  | 0 | 0 | 0 | #DIV/0!
.5 | Composição | Próprio | 8000026 | dez/21 | Bucha de Redução 110x60mm | 5 | un |  |  | 0 | 0 | 0 | #DIV/0!
.6 | Composição | Próprio | 8000027 | dez/21 | Bucha de Redução 60x32mm | 22 | un |  |  | 0 | 0 | 0 | #DIV/0!
.7 | Composição | SINAPI | 94702 | dez/21 | Te de redução, pvc, soldável, dn 110mm x 60mm, instalado em prumada de água - fornecimento e instalação. Af_12/2014 | 17 | un |  |  | 0 | 0 | 0 | #DIV/0!
.8 | Composição | SINAPI | 89398 | dez/21 | Te, pvc, soldável, dn 32mm, instalado em ramal ou sub-ramal de água - fornecimento e instalação. Af_12/2014 | 5 | un |  |  | 0 | 0 | 0 | #DIV/0!
.9 | Composição | SINAPI | 94701 | dez/21 | Te, pvc, soldável, dn 110mm, instalado em ramal ou sub-ramal de água - fornecimento e instalação. Af_12/2015 | 4 | un |  |  | 0 | 0 | 0 | #DIV/0!
.10 | Composição | SINAPI | 89367 | dez/21 | Joelho 90 graus, pvc, soldável, dn 32mm, instalado em ramal de distribuição de água - fornecimento e instalação. Af_12/2014 | 68 | un |  |  | 0 | 0 | 0 | #DIV/0!
.11 | Composição | SINAPI | 94686 | dez/21 | Joelho 90 graus, pvc, soldável, dn 110mm, instalado em ramal de distribuição de água - fornecimento e instalação. Af_12/2014 | 2 | un |  |  | 0 | 0 | 0 | #DIV/0!
4.1.4 |  |  |  |  | Rede pluvial |  |  |  |  | 0 | 0 | 0 | #DIV/0!
.1 | Composição | Próprio | 10650 | mar/22 | Tubo PVC esgoto dn 200mm | 21.81 | m |  |  | 0 | 0 | 0 | #DIV/0!
.2 | Composição | Próprio | 10651 | mar/22 | Joelho 45º PVC esgoto dn 200mm | 4 | un |  |  | 0 | 0 | 0 | #DIV/0!
.3 | Composição | Próprio | 10652 | mar/22 | Tê PVC esgoto dn 200mm | 5 | un |  |  | 0 | 0 | 0 | #DIV/0!
.4 | Composição | Próprio | 10653 | mar/22 | Redução PVC esgoto dn 200x150mm | 1 | un |  |  | 0 | 0 | 0 | #DIV/0!
.5 | Composição | Próprio | 10654 | mar/22 | Cap PVC esgoto dn 200mm | 3 | un |  |  | 0 | 0 | 0 | #DIV/0!
.6 | Composição | SINAPI | 97662 | dez/21 | Remoção de tubulação de esgoto pluvial sem reaproveitamento | 17.52 | m |  |  | 0 | 0 | 0 | #DIV/0!
4.2 |  |  |  |  | Instalações de combate a incêndio |  |  |  |  | 0 | 0 | 0 | #DIV/0!
4.2.1 |  |  |  |  | Extintores de incêndio |  |  |  |  | 0 | 0 | 0 | #DIV/0!
.1 | Composição | SINAPI | 101907 | dez/21 | Extintor incêndio tp pó químico 6kg - 3A: 20-B:C - fornecimento e instalação | 10 | un |  |  | 0 | 0 | 0 | #DIV/0!
.2 | Composição | SINAPI | 101906 | dez/21 | Extintor de co2 6kg - 5-B:C - fornecimento e instalação | 1 | un |  |  | 0 | 0 | 0 | #DIV/0!
.3 | Composição | ORSE | 12138 | dez/21 | Placa de indicativa de "extintor" em pvc, dim.: 20 x 20 cm | 11 | un |  |  | 0 | 0 | 0 | #DIV/0!
4.2.2 |  |  |  |  | Sinalização de emergência- (Placas instaladas) |  |  |  |  | 0 | 0 | 0 | #DIV/0!
.1 | Composição | Próprio | 10616 | mar/22 | Placa 01 -151 - proibido fumar | 26 | un |  |  | 0 | 0 | 0 | #DIV/0!
.2 | Composição | Próprio | 10616 | mar/22 | Placa 04 - 151x151 - proibido usar elevador em caso de incêndio | 1 | un |  |  | 0 | 0 | 0 | #DIV/0!
.3 | Composição | Próprio | 10617 | mar/22 | Placa 13 - 158x316 - placa saída com seta para a esquerda | 2 | un |  |  | 0 | 0 | 0 | #DIV/0!
.4 | Composição | Próprio | 10617 | mar/22 | Placa 14 - 158x316 - placa saída com seta para cima | 15 | un |  |  | 0 | 0 | 0 | #DIV/0!
.5 | Composição | Próprio | 10617 | mar/22 | Placa 16 - 159x316 - placa de escada subindo | 2 | un |  |  | 0 | 0 | 0 | #DIV/0!
.6 | Composição | Próprio | 10616 | mar/22 | Placa 19 - 134x134 - número do pavimento | 2 | un |  |  | 0 | 0 | 0 | #DIV/0!
.7 | Composição | Próprio | 10618 | mar/22 | Placa 20 - 313x313 - alarme sonoro | 3 | un |  |  | 0 | 0 | 0 | #DIV/0!
.8 | Composição | Próprio | 10617 | mar/22 | Placa 21 - 158x316 - sirene audiovisual | 3 | un |  |  | 0 | 0 | 0 | #DIV/0!
.9 | Composição | Próprio | 10618 | mar/22 | Placa 25 - 313x313 - abrigo de mangueira e hidrante | 2 | un |  |  | 0 | 0 | 0 | #DIV/0!
.10 | Composição | Próprio | 10617 | mar/22 | Placa 30 - 158x316 - sinalização para porta corta-fogo | 4 | un |  |  | 0 | 0 | 0 | #DIV/0!
.11 | Composição | Próprio | #REF! | mar/22 | Fita antiderrapante safety-walk "3m" - l=5cm ou similar | 50 | un |  |  | 0 | 0 | 0 | #DIV/0!
4.2.3 |  |  |  |  | Hidrante |  |  |  |  | 0 | 0 | 0 | #DIV/0!
.1 | Composição | Próprio | 10642 | mar/22 | Abrigo metálico para mangueira de incêndio 60 x 90 x 30 cm | 2 | un |  |  | 0 | 0 | 0 | #DIV/0!
.2 | Composição | Próprio | 10638 | mar/22 | Mangueira tipo mangotinho 1" (25 mm), mangueira semirrígida acoplada, esguicho regulável, 30 m comprimento | 2 | un |  |  | 0 | 0 | 0 | #DIV/0!
.3 | Composição | SINAPI | 103019 | dez/21 | Registro ou válvula globo angular em latão, para hidrantes em instalação predial de incêndio, 45 graus, 2.1/2" (65 mm) | 2 | un |  |  | 0 | 0 | 0 | #DIV/0!
.4 | Composição | Próprio | 10643 | dez/21 | Adaptador storz, engate rápido, 2.1/2" x 1.1/2" (65 x 40 mm) | 2 | un |  |  | 0 | 0 | 0 | #DIV/0!
.5 | Composição | Próprio | 10644 | dez/21 | Bucha de redução ferro galvanizado, 2.1/2" x 1" (65 x 25 mm) | 2 | un |  |  | 0 | 0 | 0 | #DIV/0!
.6 | Composição | SINAPI | 95250 | dez/21 | Válvula de esfera bruta, bronze, roscável, 1" (25 mm) | 2 | un |  |  | 0 | 0 | 0 | #DIV/0!
4.2.4 |  |  |  |  | Instalações de rede de hidrante |  |  |  |  | 0 | 0 | 0 | #DIV/0!
.1 | Composição | ORSE | 890 | dez/21 | Tubo aço galvanizado c/costura 2 1/2" (65mm), p/condução fluidos, classe leve, e=3,35mm, 6,23kg/m, nbr-5580 | 69 | m |  |  | 0 | 0 | 0 | #DIV/0!
.2 | Composição | ORSE | 901 | dez/21 | Fornecimento e assentamento de joelho 90 de ferro galvanizado de 2 1/2" | 11 | un |  |  | 0 | 0 | 0 | #DIV/0!
.3 | Composição | ORSE | 10613 | dez/21 | Fornecimento e assentamento de te de redução de ferro galvanizado de 2 1/2" x 1" | 2 | un |  |  | 0 | 0 | 0 | #DIV/0!
.4 | Composição | ORSE | 940 | dez/21 | Fornecimento e assentamento de luva de ferro galvanizado de 2 1/2" | 12 | un |  |  | 0 | 0 | 0 | #DIV/0!
[5 empty] | SUBTOTAL INSTALAÇÕES HIDROSSANITÁRIAS | [6 empty] | 0
V |  |  |  |  | INSTALAÇÕES DE AR CONDICIONADO |  |  |  |  | 0 | 0 |  | #DIV/0!
5.1 |  |  |  |  | Rede frigorígena, drenos e acessórios |  |  |  |  | 0 | 0 | 0 | #DIV/0!
.1 | Composição | Próprio | 1150 | dez/21 | Cano de cobre ø1/4", esp. Parede 0,79mm, incluindo curvas e acessórios | 20 | m |  |  | 0 | 0 | 0 | #DIV/0!
.2 | Composição | Próprio | 1151 | dez/21 | Cano de cobre ø3/8", esp. Parede 0,79mm, incluindo curvas e acessórios | 205 | m |  |  | 0 | 0 | 0 | #DIV/0!
.3 | Composição | Próprio | 1152 | dez/21 | Cano de cobre ø1/2", esp. Parede 0,79mm, incluindo curvas e acessórios | 52 | m |  |  | 0 | 0 | 0 | #DIV/0!
.4 | Composição | Próprio | 1153 | dez/21 | Cano de cobre ø5/8", esp. Parede 0,79mm, incluindo curvas e acessórios | 120 | m |  |  | 0 | 0 | 0 | #DIV/0!
.5 | Composição | Próprio | 1154 | dez/21 | Cano de cobre ø3/4", esp. Parede 1,58mm, incluindo curvas e acessórios | 115 | m |  |  | 0 | 0 | 0 | #DIV/0!
.6 | Composição | Próprio | 1155 | mar/22 | Cano de cobre ø7/8", esp. Parede 1,58mm, incluindo curvas e acessórios | 20 | m |  |  | 0 | 0 | 0 | #DIV/0!
.7 | Composição | Próprio | 1156 | mar/22 | Cano de cobre ø1 1/8", esp. Parede 1,58mm, incluindo curvas e acessórios | 50 | m |  |  | 0 | 0 | 0 | #DIV/0!
.8 | Composição | Próprio | 1157 | mar/22 | Cano de cobre ø1 1/4", esp. Parede 1,58mm, incluindo curvas e acessórios | 2 | m |  |  | 0 | 0 | 0 | #DIV/0!
.9 | Composição | Próprio | 1158 | mar/22 | Cano de cobre ø1 1/2", esp. Parede 1,58mm, incluindo curvas e acessórios | 30 | m |  |  | 0 | 0 | 0 | #DIV/0!
.10 | Composição | Próprio | 745524 | mar/22 | Junta de derivação em forma de "y" para tubulações (multikit/refnet) (ref.: khrp26a22t) | 7 | un |  |  | 0 | 0 | 0 | #DIV/0!
.11 | Composição | Próprio | 745525 | mar/22 | Junta de derivação em forma de "y" para tubulações (multikit/refnet) (ref.: khrp26a33t) | 4 | un |  |  | 0 | 0 | 0 | #DIV/0!
.12 | Composição | Próprio | 745526 | mar/22 | Junta de derivação em forma de "y" para tubulações (multikit/refnet) (ref.: khrp26a72t) | 9 | un |  |  | 0 | 0 | 0 | #DIV/0!
.13 | Composição | Próprio | 745527 | mar/22 | Junta de derivação em forma de "y" para tubulações (multikit/refnet) (ref.: khrp26a73t + khrp26m73tp) | 4 | un |  |  | 0 | 0 | 0 | #DIV/0!
.14 | Composição | Próprio | 1037 |  | Kit de tubulação para conexões múltiplas - 3 unidades externas (ref.: BHFP22P151) | 1 | un |  |  | 0 | 0 | 0 | #DIV/0!
.15 | Composição | ORSE | 11509 | dez/21 | Gás refrigerante r410a | 45 | kg |  |  | 0 | 0 | 0 | #DIV/0!
.16 | Composição | ORSE | 9823 | dez/21 | Fornecimento de gás nitrogênio | 42 | m³ |  | xxx | 0 | xxx | 0 | #DIV/0!
.17 | Composição | Próprio | 408067 | mar/22 | Solda Foscoper | 17 | kg |  | xxx | 0 | xxx | 0 | #DIV/0!
.18 | Composição | Próprio | 10511 | mar/22 | Eletrocalha metálica perfurada para proteção das linhas frigorígena no exterior, 400x100mm | 16 | m |  |  | 0 | 0 | 0 | #DIV/0!
.19 | Composição | Próprio | 1028 | mar/22 | Válvula de bloqueio para serviço do tipo esfera, modelo GBC, com o corpo fabricado em latão e as conexões em cobre, de via reta. Suporta alta pressão de trabalho para fluido R410A (ref.: Danfoss, ou equivalente técnico). Bitola ø1/4". | 5 | un |  |  | 0 | 0 | 0 | #DIV/0!
.20 | Composição | Próprio | 1026 | mar/22 | Válvula de bloqueio para serviço do tipo esfera, modelo GBC, com o corpo fabricado em latão e as conexões em cobre, de via reta. Suporta alta pressão de trabalho para fluido R410A (ref.: Danfoss, ou equivalente técnico). Bitola ø3/8". | 21 | un |  |  | 0 | 0 | 0 | #DIV/0!
.21 | Composição | Próprio | 1029 | mar/22 | Válvula de bloqueio para serviço do tipo esfera, modelo GBC, com o corpo fabricado em latão e as conexões em cobre, de via reta. Suporta alta pressão de trabalho para fluido R410A (ref.: Danfoss, ou equivalente técnico). Bitola ø1/2". | 5 | un |  |  | 0 | 0 | 0 | #DIV/0!
.22 | Composição | Próprio | 1027 | mar/22 | Válvula de bloqueio para serviço do tipo esfera, modelo GBC, com o corpo fabricado em latão e as conexões em cobre, de via reta. Suporta alta pressão de trabalho para fluido R410A (ref.: Danfoss, ou equivalente técnico). Bitola ø5/8". | 19 | un |  |  | 0 | 0 | 0 | #DIV/0!
.23 | Composição | Próprio | 1030 | mar/22 | Válvula de bloqueio para serviço do tipo esfera, modelo GBC, com o corpo fabricado em latão e as conexões em cobre, de via reta. Suporta alta pressão de trabalho para fluido R410A (ref.: Danfoss, ou equivalente técnico). Bitola ø3/4". | 2 | un |  |  | 0 | 0 | 0 | #DIV/0!
.24 | Composição | Próprio | 10601 | mar/22 | Cano PVC marrom, ø32mm, para ligação dos drenos dos condicionadores aos pontos de ralo | 90 | m |  |  | 0 | 0 | 0 | #DIV/0!
.25 | Composição | Próprio | #REF! | mar/22 | Cano PVC marrom, ø40mm, para ligação dos drenos dos condicionadores aos pontos de ralo | 10 | m |  |  | 0 | 0 | 0 | #DIV/0!
.26 | Composição | Próprio | #REF! | mar/22 | Isolamento térmico para tubulação de dreno, ø32mm | 90 | m |  |  | 0 | 0 | 0 | #DIV/0!
.27 | Composição | Próprio | 1027 | mar/22 | Isolamento térmico para tubulação de dreno, ø40mm | 10 | m |  |  | 0 | 0 | 0 | #DIV/0!
.28 | Composição | Próprio | #REF! | mar/22 | Caixa plástica de passagem para split hi-wall | 1 | un |  |  | 0 | 0 | 0 | #DIV/0!
5.2 |  |  |  |  | Interligações elétricas e comando |  |  |  |  | 0 | 0 | 0 | #DIV/0!
.1 | Composição | SINAPI | 97668 | dez/21 | Eletroduto corrugado 1/2" leve cinza | 255 | m |  |  | 0 | 0 | 0 | #DIV/0!
.2 | Composição | Próprio | 1090 | mar/22 | Cabo de cobre tipo PP, encordoamento classe 5, isolação 300/500v, 2 veias de condutores 1,5mm² , ref. Prysmian PP Afumex ou equivalente técnico | 20 | m |  |  | 0 | 0 | 0 | #DIV/0!
.3 | Composição | Próprio | 1091 | mar/22 | Cabo de cobre tipo PP, encordoamento classe 5, isolação 300/500v, 3 veias de condutores 2,5mm² , ref. Prysmian PP Afumex ou equivalente técnico | 63 | m |  |  | 0 | 0 | 0 | #DIV/0!
.4 | Composição | SINAPI | 91925 | dez/21 | Interligação de comando entre as unidades do sistema vrf - cabo blindado 2x1,00mm² | 220 | m |  |  | 0 | 0 | 0 | #DIV/0!
.5 | Composição | Próprio | 745531 | mar/22 | Controle remoto sem fio para unidade evaporadora hi-wall | 1 | un |  |  | 0 | 0 | 0 | #DIV/0!
.6 | Composição | Próprio | 745530 | mar/22 | Controle remoto de navegação com display, programação horária/semanal, ajuste de funções, para unidade evaporadora built in | 2 | un |  |  | 0 | 0 | 0 | #DIV/0!
.7 | Composição | Próprio | 745529 | mar/22 | Controle remoto sem fio para unidade evaporadora cassete | 23 | un |  |  | 0 | 0 | 0 | #DIV/0!
.8 | Composição | Próprio | 745530 | mar/22 | Controle remoto central com display LCD, com funções básicas e indicação de código de mau funcionamento. | 1 | un |  |  | 0 | 0 | 0 | #DIV/0!
.9 | Composição | Próprio | 1039 | mar/22 | Termostato de ambiente On/OFF, com dial e tecla liga/desliga | 1 | un |  |  | 0 | 0 | 0 | #DIV/0!
.10 | Composição | SINAPI | 91952 | dez/21 | Interruptor On/OFF, para ventilador de exaustão | 1 | un |  |  | 0 | 0 | 0 | #DIV/0!
5.3 |  |  |  |  | Sistema de distribuição de ar |  |  |  |  | 0 | 0 | 0 | #DIV/0!
.1 | Composição | ORSE | 11792 | dez/21 | Duto construído em painel sanduíche de chapas de alumínio gofrado com enchimento em polipropileno (mpu), com espessura mínima 20mm. Incluído todos acessórios para execução e fixação (fita, cola, cantoneiras, perfis, disco, reforço, parafusos, selante, baionetas, pinos, abraçadeiras, etc.) instalado | 100 | m2 |  | xxx | 0 | xxx | 0 | #DIV/0!
.2 | Composição | ORSE | 9842 | dez/21 | Duto em chapa de aço galvanizado, bitola n. 26, com acessórios. | 40 | m2 |  |  | 0 | 0 | 0 | #DIV/0!
.3 | Composição | SINAPI | 90696 | dez/21 | Tubo circular em pvc linha leve, ø200mm | 5 | m |  |  | 0 | 0 | 0 | #DIV/0!
.4 | Composição | SINAPI | 90697 | dez/21 | Tubo circular em pvc linha leve, ø250mm | 9 | m |  |  | 0 | 0 | 0 | #DIV/0!
.5 | Composição | ORSE | 9841 | dez/21 | Duto circular flexível fabricado em alumínio, poliéster e arame bronzeado 10" | 12 | m |  |  | 0 | 0 | 0 | #DIV/0!
.6 | Composição | ORSE | 9841 | dez/21 | Duto circular flexível com isolamento térmico/acústico 6" | 42 | m |  |  | 0 | 0 | 0 | #DIV/0!
.7 | Composição | ORSE | 9841 | dez/21 | Duto circular flexível com isolamento térmico/acústico 8" | 24 | m |  |  | 0 | 0 | 0 | #DIV/0!
.8 | Composição | Próprio | 1040 | dez/21 | Colarinho rosqueável sem registro, ø6" | 36 | un |  |  | 0 | 0 | 0 | #DIV/0!
.9 | Composição | Próprio | 1041 | dez/21 | Colarinho rosqueável sem registro, ø8" | 6 | un |  |  | 0 | 0 | 0 | #DIV/0!
.10 | Composição | Próprio | 745536 | dez/21 | Difusor de 4 vias, equipado com caixa plenum e registro. Tamanho 2 | 10 | un |  |  | 0 | 0 | 0 | #DIV/0!
.11 | Composição | Próprio | 745537 | dez/21 | Difusor de 4 vias, equipado com caixa plenum e registro. Tamanho 4 | 6 | un |  |  | 0 | 0 | 0 | #DIV/0!
.12 | Composição | Próprio | 745542 | mar/22 | Grelha de simples deflexão horizontal equipada com registro de lâminas opostas, 200x100mm | 7 | un |  |  | 0 | 0 | 0 | #DIV/0!
.13 | Composição | Próprio | 745540 | mar/22 | Grelha de simples deflexão horizontal equipada com caixa plenum e registro, 500x500mm | 1 | un |  |  | 0 | 0 | 0 | #DIV/0!
.14 | Composição | Próprio | 745543 | mar/22 | Veneziana indevassável em alumínio para instalação em portas; com dupla moldura; 300x300mm | 3 | un |  |  | 0 | 0 | 0 | #DIV/0!
.15 | Composição | Próprio | 1043 | mar/22 | Grelha de descarga de ar fabricada em plástico, ø200mm | 2 | un |  |  | 0 | 0 | 0 | #DIV/0!
.16 | Composição | Próprio | 1044 | mar/22 | Grelha de descarga de ar fabricada em plástico, ø250mm | 1 | m |  |  | 0 | 0 | 0 | #DIV/0!
.17 | Composição | Próprio | 745546 | mar/22 | Tomada de ar exterior equipada com veneziana metálica, tela de proteção, registro, filtro g4, 1200x300 mm | 2 | un |  |  | 0 | 0 | 0 | #DIV/0!
.18 | Composição | Próprio | 1031 | mar/22 | Junta flexível atenuadora de vibrações fabricada em lona de vinil reforçada e chapa galvanizada | 15 | m |  |  | 0 | 0 | 0 | #DIV/0!
5.4 |  |  |  |  | Equipamentos de ar condicionado, de ventilação e acessórios |  |  |  |  | 0 | 0 | 0 | #DIV/0!
.1 | Composição | Próprio | 745548 | mar/22 | Ventilador helicocentrífugo, fabricado em material plástico, rolamento de esferas de lubrificação permanente, corpo motor desmontável, com temporizador. Ref.: modelo td-mixvent-800/200-T da soler & palau, ou equivalente. (fornecimento e instalação) | 2 | un |  |  | 0 | 0 | 0 | #DIV/0!
.2 | Composição | Próprio | 745549 | mar/22 | Ventiladro helicocentrífugo, fabricado em material plástico, rolamento de esferas, lubrificante permanente, corpo motor demontável, motor de 2 velocidades. Ref.: modelo TD-MIXVENT-1300/250 da Soler & Palau, ou equivalente. (fornecimento e instalação) | 1 | un |  |  | 0 | 0 | 0 | #DIV/0!
.3 | Composição | Próprio | 745552 | mar/22 | Mini ventilador axial,fabricado em polipropileno, comporta anti-retorno,rolamento de esferas blindado e protetor térmico. Ref.: Silent-300 Plus da Soler & Palau ou equivalente. (fornecimento e instalação) | 2 | un |  |  | 0 | 0 | 0 | #DIV/0!
.4 | Composição | Próprio | 745566 | mar/22 | Unidade evaporadora tipo hi-wall, 1.25 hp. (fornecimento e instalação) | 1 | un |  |  | 0 | 0 | 0 | #DIV/0!
.5 | Composição | Próprio | 1045 | mar/22 | Unidade evaporadora tipo duto embutido 100% ar externo, 8.0 hp. (fornecimento e instalação) | 2 | un |  |  | 0 | 0 | 0 | #DIV/0!
.6 | Composição | Próprio | 745562 | mar/22 | Unidade evaporadora tipo cassete, 1.25 hp. (fornecimento e instalação) | 4 | un |  |  | 0 | 0 | 0 | #DIV/0!
.7 | Composição | Próprio | 745561 | mar/22 | Unidade evaporadora tipo Cassete, 2.5 HP. (fornecimento e instalação) | 15 | un |  |  | 0 | 0 | 0 | #DIV/0!
.8 | Composição | Próprio | 74556778 | mar/22 | Unidade evaporadora tipo Cassete, 3,2 HP. (fornecimento e instalação) | 4 | un |  |  | 0 | 0 | 0 | #DIV/0!
.9 | Composição | Próprio | 745564 | mar/22 | Painel decorativo para unidade evaporadora tipo cassete. | 23 | un |  |  | 0 | 0 | 0 | #DIV/0!
.10 | Composição | Próprio | 745556 | mar/22 | Sistema VRF - Unidades condensadoras do tipo, fluido refrigerante R-410A, Ciclo reverso (quente/frio), descarga vertical. Capacidade nominal 52 HP (488.000 Btu/h) - (módulos = 22+20+10). (fornecimento e instalação) Ref.: Linha VRV INOVA da DAIKIN, ou equivalente | 1 | un |  |  | 0 | 0 | 0 | #DIV/0!
.11 | Composição | Próprio | 745557 | mar/22 | Sistema VRF - unidade condensadora do tipo VRF, fluído refrigerante R-410A, Ciclo reverso (quente/frio), descarga vertical. Capacidade nominal 16 HP (154.000 Btu/h) - (módulo único). (fornecimento e instalação) Ref.: Linha VRV INOVA da DAIKIN, ou equivalente | 1 | un |  |  | 0 | 0 | 0 | #DIV/0!
.12 | Composição | Próprio | 1035 | mar/22 | Estrutura metálica para apoio de condensadora (por módulo) | 4 | un |  |  | 0 | 0 | 0 | #DIV/0!
.13 | Composição | Próprio | 1036 | mar/22 | Calço amortecedor de vibração para unidade condensadora | 22 | un |  |  | 0 | 0 | 0 | #DIV/0!
[5 empty] | SUBTOTAL INSTALAÇÕES DE AR CONDICIONADO | [6 empty] | 0
[5 empty] | TOTAL GERAL DE CUSTO DA OBRA |  |  | 0 | 0 | 0 | 0 | 0 | #DIV/0!
0
[5 empty] | BDI (GERAL 21,97%) - BDI EQUIP. MATERIAL (12,00% P/ITENS 5.4.1 ao 5.4.8, 5.4.10 e 5.4.11) - BDI 0,00 % P/MOBILIÁRIO |  |  | 0 | 0 | 0 | 0 | 0
[5 empty] | TOTAL GERAL C/BDI |  |  | 0 | 0 | 0 | 0 | 0

## Cronograma Físico-Financeiro
CRONOGRAMA FÍSICO-FINANCEIRO
1. OBJETO: Obras Civis, Acabamentos, Instalações Sanitárias, Instalações Elétricas, Lógica e Mecânica reforma 4º pav. Prédio Siqueira Campos.
2. ENDEREÇO DE EXECUÇÃO/ENTREGA: Siqueira Campos, POA/RS
3. PRAZO DE EXECUÇÃO/ENTREGA: Conforme TR
PROPONENTE
RAZÃO SOCIAL: | 0 | CNPJ: | 0 |  | Fone: |  | 0
END.: | 0 | EMAIL: | 0
ITENS | DESCRIÇÃO |  | PRAZO 150 DIAS |  |  |  | CUSTO TOTAL R$
|  |  | 30 | 60 | 90 | 120
I | SERVIÇOS GERAIS | % | 30% | 30% | 30% | 10%
|  | R$ | 0 | 0 | 0 | 0 | 0
II | OBRAS CIVIS
2.1 | Serviços complementares | % | 100%
|  | R$ | 0 |  |  |  | 0
2.2 | Estrutura | % | 100%
|  | R$ | 0 |  |  |  | 0
2.3 | Paredes e elementos divisórios | % |  | 70% | 25% | 5%
|  | R$ |  | 0 | 0 | 0 | 0
4. | #REF! | % | [5 empty] | FALSE
|  | R$ |  |  |  |  | #REF! | FALSE
2.4 | Esquadrias de madeira e metálicas | % |  | 100%
|  | R$ |  | 0 |  |  | 0
2.5 | Serralheria | % |  | 100%
|  | R$ |  | 0 |  |  | 0
2.6 | Pavimentação | % |  | 30% | 60% | 10%
|  | R$ |  | 0 | 0 | 0 | 0
2.7 | Forros | % |  | 60% | 40%
|  | R$ |  | 0 | 0 |  | 0
2.8 | Mobiliário e equipamento com instalação | % |  |  | 70% | 30%
|  | R$ |  |  | 0 | 0 | 0
2.9 | Mobiliário e equipamento - padrões fornecidos pelo Banrisul com instalação | % |  |  | 70% | 30%
|  | R$ |  |  | 0 | 0 | 0
2.10 | Metais e aparelhos sanitários | % |  | 40% | 50% | 10%
|  | R$ |  | 0 | 0 | 0 | 0
III | INSTALAÇÕES ELÉTRICAS | % | 20% | 40% | 40%
|  | R$ | 0 | 0 | 0 |  | 0
IV | INSTALAÇÕES HIDROSSANITÁRIAS | % | 40% | 60%
|  | R$ | 0 | 0 |  |  | 0
V | INSTALAÇÕES DE AR CONDICIONADO | % | 30% | 30% | 30% | 10%
|  | R$ | 0 | 0 | 0 | 0 | 0
| SUBTOTAL GERAL (R$) |  | 0 | 0 | 0 | 0 | 0
| TOTAL GERAL COM BDI |  | #DIV/0! | #DIV/0! | #DIV/0! | #DIV/0! | 0