## PGDM DIVERSAS AGÊNCIAS
PLANILHA DE ORÇAMENTOS - COMPRA DE MATERIAIS E/OU SERVIÇOS
1. OBJETO: OBRAS CIVIS, INSTALAÇÕES ELÉTRICAS, LÓGICA PARA REFORMA SAA DIVERSAS AGÊNCIAS EM PORTO ALEGRE/RS
2. ENDEREÇO DE EXECUÇÃO/ENTREGA: VER ENDEREÇOS EM CADA ITEM | [7 empty] | BDI |  | 25%
3. PRAZO DE EXECUÇÃO/ENTREGA: VER PRAZO EM CADA ITEM
4. HORÁRIO PARA EXECUÇÃO/ENTREGA: Das 18h às 08h durrante a semana e horário livre em finais de semana, atendendo legislação municipal | [7 empty] | ENCARGOS SOCIAIS - SINAPI-RS OUT/2018 |  | 112.7%
5. CONDIÇÕES DE PAGAMENTO: Conforme serviço medido, após fiscalização e aceite, será efetuado o pagamento à contratada, no 4º dia útil do mês subsequente à entrega da nota fiscal/fatura correspondente.
6. ANEXOS: Plantas, detalhamentos e memoriais
PROPONENTE
NOME: | [5 empty] | TELEFONE:
EMAIL: | [5 empty] | CAU/CREA:
LOTE |  | DESCRIÇÃO | QUANT. | UNID. | PREÇO UNITÁRIO |  | PREÇO TOTAL | PREÇO UNITÁRIO COM BDI |  | PREÇO TOTAL
[5 empty] | MATERIAL | MÃO DE OBRA |  | MATERIAL | MÃO DE OBRA
1 |  | AGÊNCIA ASSIS BRASIL - Av. Assis Brasil, 6464 - Porto Alegre/RS - Prazo de execução: 120 dias
| I | OBRAS CIVIS
| 1 | SERVIÇOS PRELIMINARES
| 1.1 | Retirada e descarte máscara da SAA em chapa ACM | 24 | m² | x,xx |  | 0 | x,xx | 0 | 0
| 1.2 | Retirada e descarte esquadria interna em alumínio Auto Atendimento | 7 | m² | x,xx |  | 0 | x,xx | 0 | 0
| 1.3 | Retirada de porta de acesso em alumínio 90x210cm para remanejo | 2 | UNID. | x,xx |  | 0 | x,xx | 0 | 0
| 1.4 | Retirada de porta de acesso em alumínio 100x210cm para remanejo | 1 | UNID. | x,xx |  | 0 | x,xx | 0 | 0
| 1.5 | Remoção do elemento tátil instalado dos locais indicados em projeto | 15 | un | x,xx |  | 0 | x,xx | 0 | 0
| 1.6 | Remoção do forro fibra mineral 125x52cm existente (toda agência) | 535 | m² | x,xx |  | 0 | x,xx | 0 | 0
| 1.7 | Retirar para adequação grelhas difusoras AC | 3 | un | x,xx |  | 0 | x,xx | 0 | 0
| 1.8 | Retirar grades de aluminio horizontais da esquadria da fachada | 10 | m² | x,xx |  | 0 | x,xx | 0 | 0
| 1.9 | Transporte de conteiners para destinação e descarte dos resíduos de caliças, ferro, vidro, madeiras, alumínio, cerâmicas, gesso, etc, produzidos pela construção civil | 20 | m³ | x,xx |  | 0 | x,xx | 0 | 0
| 1.10 | Destinação de resíduos | 20 | m³ | x,xx |  | 0 | x,xx | 0 | 0
| 2 | FORRO
| 2.1 | Forro de fibra mineral 125,0x625cm, com perfis metálicos na cor branco e estrutura de sustentação | 588 | m² |  |  | 0 | 0 | 0 | 0
| 2.2 | Recorte na chapa do forro para instalação de luminárias existentes | 140 | un | x,xx |  | 0 | x,xx | 0 | 0
| 2.3 | Recorte na chapa de fibra mineral para instalação dos difusores de AC existentes. | 50 | un | x,xx |  | 0 | x,xx | 0 | 0
| 3 | PAVIMENTAÇÃO
| 3.1 | Elemento tátil em poliuretano interno de alerta colado (módulos de 25x25cm) - cor idem à existente | 3 | un |  |  | 0 | 0 | 0 | 0
| 3.2 | Elemento tátil em poliéster interno direcional colado (placas 25x25cm) - cor idem à existente | 9 | un |  |  | 0 | 0 | 0 | 0
| 4 | PAREDES
| 4.1 | Gesso acartonado duas faces, uma chapa cada lado, 12cm de espessura | 21 | m² |  |  | 0 | 0 | 0 | 0
| 5 | REVESTIMENTOS PAREDES, VIGAS E PILARES
| 5.1 | Recomposição, impermeabilização e vedação das rachaduras na parede externa localizada na copa, na instalação de grelha de insulfamento | 1 | m² |  |  | 0 | 0 | 0 | 0
| 5.2 | Massa corrida (paredes gesso acartonado e parede externa) | 54 | m² |  |  | 0 | 0 | 0 | 0
| 6 | ESQUADRIAS E ELEMENTOS METÁLICOS
| 6.1 | Madeira:
| 6.1.1 | Porta de madeira semi-oca, medindo 80x210 com ferragens completas, com marco de madeira maciça, para abastecimento | 1 | un |  |  | 0 | 0 | 0 | 0
| 6.2 | Ferro:
| 6.2.1 | Grade em aço galvanizado a fogo com perfil tubular fixo, a ser instalado pelo lado interno das esquadrias, com espaçamento de 8cm entre barras | 12 | m² |  |  | 0 | 0 | 0 | 0
| 6.3 | Ferragens:
| 6.3.1 | Mola hidráulica aérea Nº 3 - DORMA - cor prata - Abastecimento dos ATM's | 1 | un |  |  | 0 | 0 | 0 | 0
| 6.4 | Reinstalação de porta de alumínio do acesso 90x210cm, invertendo sentido de abertura (prever adaptações necessárias) | 2 | un. |  |  | 0 | 0 | 0 | 0
| 6.5 | Reinstalação de porta de alumínio do acesso 100x210cm, invertendo sentido de abertura (prever adaptações necessárias) | 1 | un. |  |  | 0 | 0 | 0 | 0
| 7 | PINTURA
| 7.1 | Aplicação de selador (parede gesso acartonado, recuperação parede externa da copa) | 54 | m² |  |  | 0 | 0 | 0 | 0
| 7.2 | Acrílica na cor branco sobre massa corrida (aplicado sobre paredes alvenaria internas e gesso acartonado SAA) | 101 | m² |  |  | 0 | 0 | 0 | 0
| 7.3 | Acrílica na cor igual a existente, sobre massa corrida (aplicado sobre paredes externa da copa) | 20 | m² |  |  | 0 | 0 | 0 | 0
| 7.4 | Fundo antiferruginoso sobre grades de aço | 12 | m² |  |  | 0 | 0 | 0 | 0
| 7.5 | Tinta esmalte inodoro, na cor branco, sobre esquadrias de madeira e grade de aço da fachada | 19 | m² |  |  | 0 | 0 | 0 | 0
|  | SUBTOTAL OBRAS CIVIS |  |  | 0 | 0 | 0 | 0 | 0 | 0
| II | SALA DE AUTOATENDIMENTO
| 1 | ELEMENTOS DIVISÓRIOS
| 1.1 | Mascara padrão novo para máquinas de autoatendimento com tampões | 6 | un |  |  | 0 | 0 | 0 | 0
|  | SUBTOTAL SALA DE AUTOATENDIMENTO |  |  | #VALUE! | #VALUE! | 0 | 0 | 0 | 0
| III | PROGRAMAÇÃO VISUAL
| 1 | PROGRAMAÇÃO VISUAL INTERNA
| 1.1 | Adesivos:
| 1.1.1 | A1-LOGO | 11 | un |  |  | 0 | 0 | 0 | 0
| 1.1.2 | A2AT1 -10às16 | 1 | un |  |  | 0 | 0 | 0 | 0
| 1.1.3 | A2SAA1 - 06às22 | 1 | un |  |  | 0 | 0 | 0 | 0
| 1.1.4 | A3 - SIA | 2 | un |  |  | 0 | 0 | 0 | 0
| 1.1.5 | A6 - PUX/EMP | 2 | un |  |  | 0 | 0 | 0 | 0
| 1.1.6 | A2PO | 1 | un |  |  | 0 | 0 | 0 | 0
| 1.2 | PLACAS EM ACRÍLICO ADESIVADAS - Placas de acrílicos sobrepostas (branca translúcida e azul Pantone 300C), com texto em adesivo vinílico branco, presas à porta por fita dupla-face, conforme projeto.
| 1.2.1 | - PP6 - COPA | 1 | un |  |  | 0 | 0 | 0 | 0
| 1.2.2 | - PP2 - AC | 2 | un |  |  | 0 | 0 | 0 | 0
| 1.2.3 | - PP1 - PRIV | 1 | un |  |  | 0 | 0 | 0 | 0
| 1.2.4 | - PP3 - NBK | 1 | un |  |  | 0 | 0 | 0 | 0
| 1.2.5 | - PP5 - ARQ | 1 | un |  |  | 0 | 0 | 0 | 0
| 1.3 | PLACAS EM ACRÍLICO ADESIVADAS - Placas de acrílicos sobrepostas (branca translúcida e azul Pantone 300C), com texto em adesivo vinílico branco, presas ao forro com tirantes metálicos, conforme projeto.
| 1.3.1 | - PS10 - GG | 1 | un |  |  | 0 | 0 | 0 | 0
| 1.3.2 | - PS11 - GA | 1 | un |  |  | 0 | 0 | 0 | 0
| 1.3.3 | - PS1 | 1 | un |  |  | 0 | 0 | 0 | 0
| 1.3.4 | - PS2 | 1 | un |  |  | 0 | 0 | 0 | 0
| 1.3.5 | - PS4 | 1 | un |  |  | 0 | 0 | 0 | 0
| 1.3.6 | - PS5 | 1 | un |  |  | 0 | 0 | 0 | 0
| 1.3.7 | - PS6 | 1 | un |  |  | 0 | 0 | 0 | 0
| 1.3.8 | - PS7 | 1 | un |  |  | 0 | 0 | 0 | 0
| 1.3.9 | - PS8 | 1 | un |  |  | 0 | 0 | 0 | 0
|  | SUBTOTAL PROGRAMAÇÃO VISUAL |  |  | 0 | 0 | 0 | 0 | 0 | 0
| IV | DIVERSOS
| 1 | Veneziana metálica de retorno do Ac, 800x300mm, com moldura, na cor branco a ser instalada na parede de gesso acartonado da SAA acima das máscaras | 2 | un |  |  | 0 | 0 | 0 | 0
| 2 | Remanejo das grelhas difusora do AC do forro, considerando prolongamento dos dutos existentes, e incluindo todos acessórios | 3 | un |  |  | 0 | 0 | 0 | 0
| 3 | Organização de leiaute para execução da obra e reorganização após término de obra (arredamento de móveis) | 535 | m² | x.xx |  | 0 | x,xx | 0 | 0
| 4 | Limpeza permanente da obra | 535 | m² |  |  | 0 | 0 | 0 | 0
| 5 | Limpeza final da obra | 535 | m² |  |  | 0 | 0 | 0 | 0
|  | SUBTOTAL DIVERSOS |  |  | 0 | 0 | 0 | 0 | 0 | 0
|  | SUBTOTAL CIVIL |  |  | #VALUE! | #VALUE! | 0 | 0 | 0 | 0
| V | EXECUÇÃO DE OBRAS DE INFRAESTRUTURA ELÉTRICA
| 1 | INSTALAÇÕES ELÉTRICAS E LOGICA PARA SALA DE AUTOATENDIMENTO
| 1.1 | Quadro tipo Caixa de comando 680x480x170mm c/ acessórios - (CD-Timer) | 1 | un |  |  | 0 | 0 | 0 | 0
| 1.2 | Suporte Ref. DT.63440.10 p/tres blocos, sendo UM bloco c/ 2xRJ45, UM bloco c/ UMA tomada NBR.20A Ref. DT.99230.00 (PRETA) e UM bloco c/ UMA tomada tipo bloco NBR.20A Ref. DT.99230.00 (PRETA) | 3 | un |  |  | 0 | 0 | 0 | 0
| 1.3 | Suporte Ref. DT.63440.10 p/tres blocos, sendo UM bloco c/ UMA tomada NBR.20A Ref. DT.99230.00 (Vermelha), mais dois bloco cegos Ref. DT 99430.00 | 1 | un |  |  | 0 | 0 | 0 | 0
| 1.4 | Suporte para canaleta de aluminio p/três blocos com duas tomadas tipo bloco NBR 20A (AZUL) mais um bloco cego na cor branca | 1 | un |  |  | 0 | 0 | 0 | 0
| 1.5 | Suporte para canaleta de aluminio p/tres blocos sendo dois blocos c/RJ.45 e mais um bloco cego. | 1 | un |  |  | 0 | 0 | 0 | 0
| 1.6 | Canaleta de alumínio 73x25 dupla - Pintada (0,25m) com dois suportes e tampas terminais rebitadas nas pontas, sendo um suporte com duas tomadas pretas 20A e um bloco cego e um suporte com dois RJ 45 fêmea para fonia e lógica mais um bloco cego ou rigorosamente equivalente. | 1 | un |  |  | 0 | 0 | 0 | 0
| 1.7 | Canaleta alumínio 73x25 dupla c/ tampa de encaixe - branca | 30 | m |  |  | 0 | 0 | 0 | 0
| 1.8 | Canaleta de Alumínio SLIM dupla com tampa e pintura eletrostática branca | 6 | m |  |  | 0 | 0 | 0 | 0
| 1.9 | Caixa de alumínio 100x100x50mm com altura específica para canaleta 73x25mm | 7 | un |  |  | 0 | 0 | 0 | 0
| 1.10 | Curva 90º de PVC (interna e externa)específica de canaleta de alumínio 73x25mm | 2 | un |  |  | 0 | 0 | 0 | 0
| 1.11 | Derivação saída eletrodutos p/Canaleta de Alumínio de 73x25mm (1) | 4 | pç |  |  | 0 | 0 | 0 | 0
| 1.12 | Eletroduto de Ferro galvanizado pesado com rosca:
| 1.12.1 | - ø 20mm. 3/4" | 24 | m |  |  | 0 | 0 | 0 | 0
| 1.12.2 | - ø 25mm. 1" | 90 | m |  |  | 0 | 0 | 0 | 0
| 1.13 | Caixa condulete em alumino diametro 20mm(3/4") com tampa | 4 | un |  |  | 0 | 0 | 0 | 0
| 1.14 | Caixa condulete em alumínio diametro ø 1" c/tampa | 22 | un |  |  | 0 | 0 | 0 | 0
| 1.15 | Espelho de cx condulete diam. 3/4" com uma tomada 1xP+T 20A/250V NBR 14136 (AZUL) | 4 | un |  |  | 0 | 0 | 0 | 0
| 1.16 | Espelho de caixa condulete de aluminio com:
| 1.16.1 | - interruptor simples | 1 | un |  |  | 0 | 0 | 0 | 0
| 1.16.2 | - interruptor duplo | 1 | un |  |  | 0 | 0 | 0 | 0
| 1.16.3 | - interruptor triplo | 1 | un |  |  | 0 | 0 | 0 | 0
| 1.17 | Perfilado perfurado 38x38mm | 44 | m |  |  | 0 | 0 | 0 | 0
| 1.18 | Fixação Lateral 4 furos p/perfilado 38x38mm | 4 | un |  |  | 0 | 0 | 0 | 0
| 1.19 | Emendas Internas ("I", "L") para perfilado 38x38mm | 8 | un |  |  | 0 | 0 | 0 | 0
| 1.20 | Emendas "T" ou "X" para perfilado 38x38mm | 7 | un |  |  | 0 | 0 | 0 | 0
| 1.21 | Bucha de Nylon S8 com parafuso cabeça sextavada e arruela lisa p/fixação de perfilado 38x38mm (2) | 100 | un |  |  | 0 | 0 | 0 | 0
| 1.22 | Vergalhão rosca total 1/4" p/fixação perfilado 38x38mm (1,5) | 66 | m |  |  | 0 | 0 | 0 | 0
| 1.23 | Suporte longo Gancho Verticall para perfilado 38x38mm (1) | 30 | un |  |  | 0 | 0 | 0 | 0
| 1.24 | Porcas sextavada e arruelas lisa p/fixação perfilado 38x38mm (4) | 100 | un |  |  | 0 | 0 | 0 | 0
| 1.25 | Caixa de perfilado 38x38mm com uma tomada tipo 2P+T / 20A (preta) | 1 | un |  |  | 0 | 0 | 0 | 0
| 1.26 | Derivação lateral de perfilado para eletroduto | 8 | un |  |  | 0 | 0 | 0 | 0
| 1.27 | Cabo UTP 4 Pares 24 awg LSZH (Não Halogenado) Cat.5e | 450 | m |  |  | 0 | 0 | 0 | 0
| 1.28 | Cabo unipolar tipo flexível, livre de halogêneo, antichama, 750V, seção 2,5 mm2. | 1600 | m |  |  | 0 | 0 | 0 | 0
| 1.29 | Cabo unipolar tipo flexível, livre de halogêneo, antichama, 750V, seção 4,0 mm2. | 800 | m |  |  | 0 | 0 | 0 | 0
| 1.30 | Quadro de Comando de Sobrepor 400x300x200mm para instalação dos DR´s | 1 | un |  |  | 0 | 0 | 0 | 0
| 1.31 | Mini Disjuntores Termomagnéticos - 4,5 kA com fixações e terminais p/ cabos
| 1.31.1 | Disjuntores Monopolar/4,5kA - 16A | 3 | un |  |  | 0 | 0 | 0 | 0
| 1.31.2 | Disjuntores Monopolar/4,5kA - 20A | 6 | un |  |  | 0 | 0 | 0 | 0
| 1.31.3 | Disjuntores Bipolar/4,5kA - 16A | 2 | un |  |  | 0 | 0 | 0 | 0
| 1.32 | Dispositivo DR 25A sensibilidade 30mA | 8 | un |  |  | 0 | 0 | 0 | 0
| 1.33 | Sensor de presença com retardo 10 min, 220V/127V, 250VA | 1 | pç |  |  | 0 | 0 | 0 | 0
| 1.34 | Timer Programador Horário 1 NA/NF 16A | 4 | un |  |  | 0 | 0 | 0 | 0
| 1.35 | Mini Contactora Tripolar WEG, Siemens ou similar 20 A | 3 | un |  |  | 0 | 0 | 0 | 0
| 2 | INSTALAÇÃO DO SISTEMA DE ALARME E CFTV PARA SALA DE AUTOATENDIMENTO
| 2.1 | Quadro de Comando de Sobrepor para CD-CORTINA - 400x300x200mm | 1 | un |  |  | 0 | 0 | 0 | 0
| 2.2 | Eletroduto de Ferro galvanizado pesado com rosca:
| 2.2.1 | - ø 20mm. 3/4" | 24 | m |  |  | 0 | 0 | 0 | 0
| 2.2.2 | - ø 25mm. 1" | 141 | m |  |  | 0 | 0 | 0 | 0
| 2.3 | Caixa condulete em alumino diametro 20mm(3/4") com tampa | 6 | un |  |  | 0 | 0 | 0 | 0
| 2.4 | Caixa condulete em alumínio diametro ø 1" c/tampa | 38 | un |  |  | 0 | 0 | 0 | 0
| 2.5 | Cabo CCI 10 vias (ALARME) | 850 | m |  |  | 0 | 0 | 0 | 0
| 2.6 | Cabo UTP 4 Pares 24 awg LSZH (Não Halogenado) Cat.5e | 80 | m |  |  | 0 | 0 | 0 | 0
| 2.7 | Cabo coaxial RG-59/75 omh - 97% malha | 250 | m |  |  | 0 | 0 | 0 | 0
| 2.8 | Cabo de cobre PP Cordplast 8x1,0mm² HF (Não Halogenado) 70°C 450/750V AFITOX/AFUMEX ou similar (Cortina Automatizada) | 50 | m |  |  | 0 | 0 | 0 | 0
| 2.9 | Cabo elétrico unipolar 1,5mm² | 100 | m |  |  | 0 | 0 | 0 | 0
| 2.10 | Retirada e reinstalação das cameras de CFTV existentes | 4 | un | x,xx |  | 0 | x,xx | 0 | 0
| 2.11 | Suporte Ref. DT.66844.10 p/tres blocos com UM bloco c/furo central Ref. DT.99530.00, mais DOIS blocos cegos Ref. DT 99430.00 ou similar (Pontos Alarme/CFTV Máscara e Paredes). | 2 | un |  |  | 0 | 0 | 0 | 0
| 2.12 | Canaleta alumínio 73x25 dupla c/ tampa de encaixe - branca | 3 | m |  |  | 0 | 0 | 0 | 0
| 2.13 | Derivação saída eletrodutos p/Canaleta de Alumínio de 73x25mm (1) | 2 | pç |  |  | 0 | 0 | 0 | 0
| 3 | INSTALAÇÃO DE LUMINÁRIAS E TROCA DAS LÂMPADAS FLUORESCENTES PARA LED
| 3.1 | Redistribuição das luminárias existentes no mezanino | 23 | un | x.xx |  | 0 | x.xx | 0 | 0
| 3.2 | Lâmpadas tubulares T8, G2, 1200mm, Super LED de até 18W - AFP - 2100 LUMENS / 4000k - Branco Neutro - Vida útil mínima de 25.000h (L-70). Certificação CE, Garantia de 02 Anos. | 248 | un |  |  | 0 | 0 | 0 | 0
| 3.3 | Lâmpadas tubulares T8, G2, 62,5mm, Super LED de até 9W - AFP - 1050 LUMENS / 4000k - Branco Neutro - Vida útil mínima de 25.000h (L-70). Certificação CE, Garantia de 02 Anos. | 10 | un |  |  | 0 | 0 | 0 | 0
| 3.4 | Suporte soquete G-13 para lâmpadas T8 em policarbonato com tratamento anti-uv, tipo engate rápido com rotor de segurança, contatos em bronze fosforoso, anti-vibratório, marca LALUX modelo T5 (www.targetiluminação.com.br), LUMIN G13 (www.ginawa.com), ou equivalente. | 516 | un |  |  | 0 | 0 | 0 | 0
| 3.5 | Suporte de canaleta de aluminio com:
| 3.5.1 | - interruptor simples | 1 | un |  |  | 0 | 0 | 0 | 0
| 3.5.2 | - interruptor triplo | 1 | un |  |  | 0 | 0 | 0 | 0
| 4 | INSTALAÇÕES DE ILUMINAÇÃO DE EMERGÊNCIA
| 4.1 | Módulo Autonomo de emergência com dois farois de 32Led´s cada e bateria 12v-7Ah com extensão para instalação dos farois em separado na sala do Auto-Atendimento + suporte metalico p/ fixação da bateria | 1 | un |  |  | 0 | 0 | 0 | 0
| 4.2 | Módulo Autonomo de emergência com dois farois de 32 Led´s cada com baterial 12V-7Ah c/ suporte metalico p/ fixação da bateria (Retaguarda Cashes, Antessala, Cofre, Caixas, Atendimento) | 9 | un |  |  | 0 | 0 | 0 | 0
| 4.3 | Bloco Autonomo de emergência 32 LEDs Alto-brilho c/bateria p/4horas com indicador de SAIDA ou SAIDA EMERGÊNCIA | 3 | un |  |  | 0 | 0 | 0 | 0
| 4.4 | Canaleta alumínio 73x25 dupla c/ tampa de encaixe - branca | 6 | m |  |  | 0 | 0 | 0 | 0
| 4.5 | Suporte para canaleta de aluminio p/três blocos com duas tomadas tipo bloco NBR 20A (AZUL) mais um bloco cego na cor branca | 9 | un |  |  | 0 | 0 | 0 | 0
| 4.6 | Derivação saída 3 eletrodutos 1" p/Canaleta de Alumínio de 73x25mm | 9 | pç |  |  | 0 | 0 | 0 | 0
| 4.7 | Tampa terminal em ABS para canaleta dupla Dutotec 73x25mm - branca | 9 | un |  |  | 0 | 0 | 0 | 0
| 4.8 | Cabo unipolar tipo flexível, livre de halogêneo, antichama, 750V, seção 2,5 mm2. | 200 | m |  |  | 0 | 0 | 0 | 0
| 4.9 | Eletroduto ferro diâmetro 25 mm pintado de branco | 30 | m |  |  | 0 | 0 | 0 | 0
| 4.10 | Caixa de passagem c/ tampa cega tipo condulete diam 25mm pintado de branco | 10 | unid. |  |  | 0 | 0 | 0 | 0
| 5 | TROCA DE PORTA EQUIPAMENTOS PARA NOVO PADRÃO elétrica/lógica/telefonia
| 5.1 | Canaleta alumínio 73x25 dupla c/ tampa de encaixe - branca | 3 | m |  |  | 0 | 0 | 0 | 0
| 5.2 | Curva 90º metálica especifica de canaleta de alumínio -73x25mm | 3 | unid. |  |  | 0 | 0 | 0 | 0
| 5.3 | Derivação saída 3 eletrodutos 1" p/Canaleta de Alumínio de 73x25mm | 2 | pç |  |  | 0 | 0 | 0 | 0
| 5.4 | Suporte para canaleta de aluminio p/três blocos com duas tomadas tipo bloco NBR 20A (PRETA) mais um bloco cego na cor branca | 54 | un |  |  | 0 | 0 | 0 | 0
| 5.5 | Suporte para canaleta de alumínio p/três blocos com uma tomadas tipo bloco NBR 20A (VERMELHA) mais dois blocos cegos na cor branca | 9 | un |  |  | 0 | 0 | 0 | 0
| 5.6 | Suporte para canaleta de aluminio p/três blocos com duas tomadas tipo bloco NBR 20A (AZUL) mais um bloco cego na cor branca | 18 | un |  |  | 0 | 0 | 0 | 0
| 5.7 | Suporte para canaleta de aluminio p/tres blocos sendo dois bloco c/RJ.45 e mais um blocos cego, na cor branca. | 15 | un |  |  | 0 | 0 | 0 | 0
| 5.8 | Canaleta de alumínio 73x25 dupla - Pintada (0,25m) com dois suportes e tampas terminais rebitadas nas pontas, sendo um suporte com duas tomadas pretas 20A e um bloco cego e um suporte com dois RJ 45 fêmea para fonia e lógica mais um bloco cego ou rigorosamente equivalente. | 22 | un |  |  | 0 | 0 | 0 | 0
| 5.9 | Canaleta de Alumínio SLIM dupla com tampa e pintura eletrostática branca | 40 | m |  |  | 0 | 0 | 0 | 0
| 5.10 | patch cord T-568A, verde 2,5mts para as mesas | 22 | un |  |  | 0 | 0 | 0 | 0
| 5.11 | patch cord T-568A, azul 2,5mts para as mesas | 22 | un |  |  | 0 | 0 | 0 | 0
| 5.12 | Cabo tipo PP 3x1,5mm² para as extensões elétricas | 50 | m |  |  | 0 | 0 | 0 | 0
| 5.13 | Plug tipo Macho novo padrão 10A. | 22 | un |  |  | 0 | 0 | 0 | 0
| 5.14 | Spiral tube | 20 | m |  |  | 0 | 0 | 0 | 0
| 5.15 | Retirada de infra antiga de elétrica/lógica/telefonia e fazer o descarte mesas do atendimento e caixas) | 50 | un | x,xx |  | 0 | x,xx | 0 | 0
| 5.16 | Espelho de pvc 4x2" com uma tomada elétrica NBR 20A (VERMELHA) | 5 | un |  |  | 0 | 0 | 0 | 0
| 5.17 | Espelho de pvc 4x2" com uma tomada elétrica NBR 20A (Azul) | 11 | un |  |  | 0 | 0 | 0 | 0
| 6 | INSTALAÇÃO DE RACK PARA OPERADORAS E PONTO ELÉTRICO PARA FRAGMENTADORA
| 6.1 | Cabo UTP cat. 5 (isolamento baixa emissão de gases) | 30 | m |  |  | 0 | 0 | 0 | 0
| 6.2 | Cabo unipolar tipo flexível, livre de halogêneo, antichama, 750V, seção 2,5 mm2. | 50 | m |  |  | 0 | 0 | 0 | 0
| 6.3 | Rack padrão 19" tipo gabinete fechado, porta acrílico com chave, próprio para cabeamento estruturado de 16 Us, profundidade 570mm livres internamente, fixado na parede com 3 bandejas de 4 apoios e 64 conjuntos de parafusos porca/gaiola | 1 | un |  |  | 0 | 0 | 0 | 0
| 6.4 | Disjuntores Monopolar/4,5kA - 16A | 1 | un |  |  | 0 | 0 | 0 | 0
| 6.5 | Canaleta alumínio 73x25 tripla c/ tampa de encaixe - Branca | 6 | m |  |  | 0 | 0 | 0 | 0
| 6.6 | Suporte para canaleta de aluminio p/tres blocos com, duas tomadas tipo bloco NBR-20A (preta), mais um bloco cego. | 2 | unid. |  |  | 0 | 0 | 0 | 0
| 6.7 | Suporte para canaleta de aluminio p/três blocos com duas tomadas tipo bloco NBR 20A (AZUL) mais um bloco cego na cor branca | 1 | un |  |  | 0 | 0 | 0 | 0
| 6.8 | Caixa de alumínio 100x100x50mm com altura específica para canaleta 73x25mm | 3 | un |  |  | 0 | 0 | 0 | 0
| 6.9 | Curva 90º de PVC (interna e externa) específica de canaleta de alumínio 73x25mm | 2 | un |  |  | 0 | 0 | 0 | 0
| 6.10 | Régua com 8 tomadas para racks 19" com ângulo de 45º (Duas para o rack das operadoras e duas para o rack existente) | 2 | un |  |  | 0 | 0 | 0 | 0
| 6.11 | Cabo CIT-10 pares | 30 | m |  |  | 0 | 0 | 0 | 0
| 6.12 | Patch cord T-568A, azul 6 mts para interligações Racks | 6 | un |  | x,xx | 0 | 0 | x,xx | 0
| 6.13 | Bloco de inserção engate rápido M10 com bastidor completo | 2 | un |  |  | 0 | 0 | 0 | 0
| 6.14 | Religação dos pontos logicos e telefônicos existente no Rack e identificação dos mesmos | 1 | vb | x,xx |  | 0 | x,xx | 0 | 0
| 6.15 | Eletroduto de ferro galvanizado diametro ø 50mm (2") | 50 | m |  |  | 0 | 0 | 0 | 0
| 6.16 | Caixa condulete em alumínio diametro ø 50mm (2") c/tampa | 9 | un |  |  | 0 | 0 | 0 | 0
| 7 | INSTALAÇÕES ELÉTRICAS PARA CONTROLE DE ACESSO
| 7.1 | Cabo unipolar tipo flexível, livre de halogêneo, antichama, 750V, seção 2,5 mm2. | 100 | m |  |  | 0 | 0 | 0 | 0
| 7.2 | Eletroduto ferro ø 20 mm. | 12 | m |  |  | 0 | 0 | 0 | 0
| 7.3 | Caixa de passagem c/ tampa cega tipo condulete diam 20mm | 5 | un |  |  | 0 | 0 | 0 | 0
| 7.4 | Adaptador para canaleta Dutotec 73x25mm - 2x3/4" | 2 | un |  |  | 0 | 0 | 0 | 0
| 7.5 | Acessório p/ conexão eletroduto/canaleta de aluminio | 1 | un |  |  | 0 | 0 | 0 | 0
| 7.6 | Tampa terminal para canaleta de aluminio 73x25mm em ABS branca | 2 | un |  |  | 0 | 0 | 0 | 0
| 7.7 | Canaleta aluminio 73x25 tripla c/ tampa de encaixe - Pintada | 6 | m |  |  | 0 | 0 | 0 | 0
| 7.8 | Caixa de aluminio 100x100x50mm específica de canaleta de aluminio de 73x25mm | 2 | un |  |  | 0 | 0 | 0 | 0
| 7.9 | Cabo PP tipo flexível, 2x0,75mm2, livre de halogêneo, antichama, 750V, seção 0,75 mm² | 20 | m |  |  | 0 | 0 | 0 | 0
| 7.10 | Cabo UTP cat. 5e (isolamento baixa emissão de gases) | 30 | m |  |  | 0 | 0 | 0 | 0
| 7.11 | Teclado de senhas + leitor de proximidade - Modelo DUO - Cadastra 30.000 usuários - conexão TCP/IP | 1 | un |  |  | 0 | 0 | 0 | 0
| 7.12 | Fonte de alimentação grande NO-BREAK – Espaço para abrigar bateria até 63Ah | 1 | un |  |  | 0 | 0 | 0 | 0
| 7.13 | Fechadura de 150 Kgf com sensor interno de porta + Suporte de fixação universal | 1 | un |  |  | 0 | 0 | 0 | 0
| 7.14 | Bateria selada 12V/40AH | 1 | un |  |  | 0 | 0 | 0 | 0
| 7.15 | Chave PACRI Elétrica 02 Posições 220V-3A em latão, acabamento cromado, acionamento por chave, fixação por porca. | 1 | un |  |  | 0 | 0 | 0 | 0
| 7.16 | Caixa com Botão escrito "aperte o botão para sair" | 1 | un |  |  | 0 | 0 | 0 | 0
| 8 | TV CORPORATIVA NA PLATAFORMA
| 8.1 | Cabo de cobre unipolar #2,5mm² flexível HF (Não Halogenado), 70°C 450/750V AFUMEX, AFITOX ou similar | 120 | m |  |  | 0 | 0 | 0 | 0
| 8.2 | Suporte para canaleta de aluminio p/três blocos com duas tomadas tipo bloco NBR 20A (PRETA) mais um bloco cego na cor branca | 6 | un |  |  | 0 | 0 | 0 | 0
| 8.3 | Canaleta aluminio 73x25mm dupla c/ tampa de encaixe - Branca | 9 | m |  |  | 0 | 0 | 0 | 0
| 8.4 | Caixa de alumínio 100x100x50mm com altura específica para canaleta 73x25mm | 2 | un |  |  | 0 | 0 | 0 | 0
| 8.5 | Curva 90º de PVC (interna e externa) específica de canaleta de alumínio 73x25mm | 2 | un |  |  | 0 | 0 | 0 | 0
| 8.6 | Patch Cord T-568A, Azul flexível 1,0m (Rack) | 4 | un |  | x,xx | 0 | 0 | x,xx | 0
| 8.7 | Patch cord T-568A, Azul 2,5mts | 4 | un |  | x,xx | 0 | 0 | x,xx | 0
| 8.8 | Cabo UTP cat. 5 (isolamento baixa emissão de gases)LSZH. | 160 | m |  |  | 0 | 0 | 0 | 0
| 8.9 | Suporte para canaleta de aluminio p/tres blocos sendo um bloco c/RJ.45 e mais um blocos cego, na cor branca. | 4 | un |  |  | 0 | 0 | 0 | 0
| 8.10 | Derivação para Eletroduto ferro diametro 20 mm (3/4") | 4 | un |  |  | 0 | 0 | 0 | 0
| 8.11 | Eletroduto ferro diametro 20 mm (3/4") | 40 | m |  |  | 0 | 0 | 0 | 0
| 8.12 | Caixa de passagem c/ tampa cega tipo condulete diam 20mm(3/4") | 8 | un |  |  | 0 | 0 | 0 | 0
| 9 | SERVIÇOS COMPLEMENTARES ELÉTRICA/AUTOMAÇÃO/TELEFÔNICO
| 9.1 | Certificação dos Cabos de Rede UTP Cat. 5E | 80 | unid. |  |  | 0 | 0 | 0 | 0
| 9.2 | Desmontagem elétrico e lógico dos ATMs | 2 | un | x,xx |  | 0 | x.xx | 0 | 0
| 9.3 | Demontagem de canaletas e extensões elétricas com mudança do plug para novo padrão. | 19 | un | x,xx |  | 0 | x,xx | 0 | 0
| 9.4 | Retirada de infra antiga de telefonia | 35 | un | x,xx |  | 0 | x,xx | 0 | 0
| 9.5 | Manutenção Geral, limpeza, desmontagem e montagem das luminárias existentes com acondicionamento das lâmpadas flurescentes para entrega na BAGERS | 129 | un |  |  | 0 | 0 | 0 | 0
| 9.6 | Ligar comando do Ar Cond. da sala de autoatendimento ao timer e contatora | 1 | un | x,xx |  | 0 | x,xx | 0 | 0
| 9.7 | Manutenção corretiva, identificação geral dos QGBT/CD-Geral e fixação do quadro de cargas na tampa do quadro | 1 | un |  |  | 0 | 0 | 0 | 0
| 9.8 | Fornecimento de duas guias de cabos para RACK 19" e organização, identificação geral dos pontos existente no RACK dos ativos existente da agencia | 1 | vb |  |  | 0 | 0 | 0 | 0
| 9.9 | Quadro tipo Caixa de comando 480x380x150mm c/ acessórios - (Caixa de Dr´s) e interligações com CD-Estab. | 1 | un |  |  | 0 | 0 | 0 | 0
|  | SUBTOTAL INSTALAÇÕES ELÉTRICAS |  |  | 0 | 0 | 0 | 0 | 0 | 0
|  | TOTAL GERAL ITEM 01 |  |  | #VALUE! | #VALUE! | 0 | 0 | 0 | 0
2 |  | AGÊNCIA AZENHA - Rua Visconde do Herval, 1350 - Porto Alegre/RS - Prazo de execução: 120 dias
| I | OBRAS CIVIS
| 1 | SERVIÇOS PRELIMINARES
| 1.1 | Retirada e descarte máscara da SAA em chapa ACM | 43 | m² | x,xx |  | 0 | x,xx | 0 | 0
| 1.2 | Retirada e descarte esquadria interna em alumínio Auto Atendimento | 47 | m² | x,xx |  | 0 | x,xx | 0 | 0
| 1.3 | Retirada de pórtico Banrisul eletrônico, para remanejo | 1 | unid. | x,xx |  | 0 | x,xx | 0 | 0
| 1.4 | Retirada de porta de acesso em alumínio 75x210cm para remanejo | 2 | UNID. | x,xx |  | 0 | x,xx | 0 | 0
| 1.5 | Retirada de porta de acesso em alumínio 90x210cm para remanejo | 1 | UNID. | x,xx |  | 0 | x,xx | 0 | 0
| 1.6 | Remoção de todo elemento tátil instalado térreo, incluindo limpeza de eventual resíduo de cola | 126 | un | x,xx |  | 0 | x,xx | 0 | 0
| 1.7 | Remoção de fitas de demarcação de piso e limpeza | 10 | m | x,xx |  | 0 | x,xx | 0 | 0
| 1.8 | Transporte de conteiners para destinação e descarte dos resíduos de caliças, ferro, vidro, madeiras, alumínio, cerâmicas, gesso, etc, produzidos pela construção civil | 40 | m³ | x,xx |  | 0 | x,xx | 0 | 0
| 1.9 | Desmontagem da porta detectora de metais para execução do novo leiaute (Deverá ser realizada por empresa homologada pelo fornecedor) | 1 | un | x,xx |  | 0 | x,xx | 0 | 0
| 1.10 | Destinação de resíduos | 40 | m³ | x,xx |  | 0 | x,xx | 0 | 0
| 1.11 | Retirada (com reaproveitamento) de difusores AC | 3 | un | x,xx |  | 0 | x,xx | 0 | 0
| 2 | FORRO
| 2,1 | Adequação e recomposição do forro de gesso em placas 60x60cm (considerar alçapões necessários) | 500 | m² |  |  | 0 | 0 | 0 | 0
| 2.2 | Fechamento da caixa da cortina metálica em gesso acartonado | 8 | m² |  |  | 0 | 0 | 0 | 0
| 3 | PAVIMENTAÇÃO
| 3.1 | Elemento tátil em poliuretano interno de alerta colado (módulos de 25x25cm) - cor idem à existente | 40 | un. |  |  | 0 | 0 | 0 | 0
| 3.2 | Elemento tátil em poliéster interno direcional colado (placas 25x25cm) - cor idem à existente | 47 | un. |  |  | 0 | 0 | 0 | 0
| 3.3 | Recomposição do granito igual ao existente, após o remanejo da porta giratória | 6 | m² |  |  | 0 | 0 | 0 | 0
| 4 | PAREDES
| 4.1 | Gesso acartonado duas faces, uma chapa cada lado, 12cm de espessura | 53 | m² |  |  | 0 | 0 | 0 | 0
| 5 | REVESTIMENTOS PAREDES, VIGAS E PILARES
| 5.1 | Massa corrida (paredes gesso acartonado e forro de gesso) | 561 | m² |  |  | 0 | 0 | 0 | 0
| 6 | ESQUADRIAS E ELEMENTOS METÁLICOS
| 6.1 | Madeira:
| 6.1.1 | Porta de madeira semi-oca, medindo 80x210 com ferragens completas, com marco de madeira maciça, para abastecimento | 1 | un. |  |  | 0 | 0 | 0 | 0
| 6.2 | Ferro:
| 6.2.1 | Grade em aço galvanizado a fogo com perfil tubular fixo, a ser instalado pelo lado interno das esquadrias, com espaçamento de 8cm entre barras | 7 | m² |  |  | 0 | 0 | 0 | 0
| 6.3 | Ferragens:
| 6.3.1 | Mola hidráulica aérea Nº 3 - DORMA - cor prata - Abastecimento dos ATM's | 1 | un. |  |  | 0 | 0 | 0 | 0
| 6.4 | Reinstalação de pórtico Banrisul Eletrônico | 1 | un. |  |  | 0 | 0 | 0 | 0
| 6.4 | Reinstalação de porta de alumínio do acesso 90x210cm, invertendo sentido de abertura (prever adaptações necessárias) | 2 | un. |  |  | 0 | 0 | 0 | 0
| 6.5 | Reinstalação de porta de alumínio do acesso 100x210cm, invertendo sentido de abertura (prever adaptações necessárias) | 1 | un. |  |  | 0 | 0 | 0 | 0
| 7 | PINTURA
| 7.1 | Aplicação de selador (parede gesso acartonado e forro de gesso) | 561 | m² |  |  | 0 | 0 | 0 | 0
| 7.2 | Tinta PVA sobre massa corrida ( forro em gesso) | 692 | m² |  |  | 0 | 0 | 0 | 0
| 7.3 | Acrílica na cor branco sobre massa corrida (paredes alvenaria internas e gesso acartonado SAA) | 227 | m² |  |  | 0 | 0 | 0 | 0
| 7.4 | Fundo antiferruginoso sobre grades de aço | 7 | m² |  |  | 0 | 0 | 0 | 0
| 7.5 | Tinta esmalte inodoro, cinza claro, sobre grade de aço | 7 | m² |  |  | 0 | 0 | 0 | 0
| 7.6 | Tinta esmalte inodoro, na cor branco sobre esquadrias de madeira | 4 | m² |  |  | 0 | 0 | 0 | 0
|  | SUBTOTAL OBRAS CIVIS |  |  | 0 | 0 | 0 | 0 | 0 | 0
| II | SALA DE AUTOATENDIMENTO
| 1 | ELEMENTOS DIVISÓRIOS
| 1.1 | Mascara padrão novo para máquinas de autoatendimento com tampões | 8 | un |  |  | 0 | 0 | 0 | 0
| 1.2 | Alumínio:
| 1.2.1 | Caixilharia fixa em alumínio anodizado branco série 30 (hall e nova divisória) | 44 | m² |  |  | 0 | 0 | 0 | 0
| 1.2.2 | Porta 110x210cm de alumínio anodizado branco, perfil série 30, com ferragens | 1 | un. |  |  | 0 | 0 | 0 | 0
| 1.2.3 | Porta dupla 110x210cm de alumínio anodizado branco, perfil série 30, com ferragens | 2 | un. |  |  | 0 | 0 | 0 | 0
| 1.3 | Grade em alumínio anodizado na cor branca perfil tubular horizontal 1/2" x 1" - a ser acoplada à esquadria de alumínio, incluindo portas, h=210cm, espaçamento a cada 12cm na SAA | 28 | m² |  |  | 0 | 0 | 0 | 0
| 1.4 | Passa objeto de acrílico conforme padrão do Banco | 1 | un. |  |  | 0 | 0 | 0 | 0
| 2 | VIDROS
| 2.1 | Vidro laminado 6mm incolor parte superior da esquadria da SAA (h=acima 2,10cm) | 12 | m² |  |  | 0 | 0 | 0 | 0
| 2.2 | Vidro laminado 8mm incolor parte inferior da esquadria da SAA e hall (h=2,10m) | 40 | m² |  |  | 0 | 0 | 0 | 0
| 3 | PORTA DE AÇO DE ENROLAR (CORTINA METÁLICA)
| 3.1 | Fornecimento e instalação de porta de enrolar, conforme especificação do memorial de cortinas metálicas com automaçào, V9.19. Dimenssões: 373x336cm (conferir medidas no local) | 13 | m² |  |  | 0 | 0 | 0 | 0
[5 empty] | 0 | 0 | 0 | 0 | 0 | 0
| III | PROGRAMAÇÃO VISUAL
| 1 | PROGRAMAÇÃO VISUAL INTERNA
| 1.1 | Adesivos:
| 1.1.1 | A1-LOGO | 13 | un |  |  | 0 | 0 | 0 | 0
| 1.1.2 | A2AT1 -10às16 | 1 | un |  |  | 0 | 0 | 0 | 0
| 1.1.3 | A2SAA1 - 06às22 | 1 | un |  |  | 0 | 0 | 0 | 0
| 1.1.4 | A3 - SIA | 2 | un |  |  | 0 | 0 | 0 | 0
| 1.1.5 | A6 - PUX/EMP | 3 | un |  |  | 0 | 0 | 0 | 0
| 1.1.6 | A2PO | 1 | un |  |  | 0 | 0 | 0 | 0
| 1.2 | PLACAS EM ACRÍLICO ADESIVADAS - Placas de acrílicos sobrepostas (branca translúcida e azul Pantone 300C), com texto em adesivo vinílico branco, presas à porta por fita dupla-face, conforme projeto.
| 1.2.1 | - PP6 - COPA | 1 | un |  |  | 0 | 0 | 0 | 0
| 1.2.2 | - PP2 - AC | 2 | un |  |  | 0 | 0 | 0 | 0
| 1.2.3 | - PP1 - PRIV | 2 | un |  |  | 0 | 0 | 0 | 0
| 1.2.4 | - PP5 - ARQ | 3 | un |  |  | 0 | 0 | 0 | 0
| 1.2.5 | - PP8 - M | 3 | un |  |  | 0 | 0 | 0 | 0
| 1.2.6 | - PP9 - F | 3 | un |  |  | 0 | 0 | 0 | 0
| 1.3 | PLACAS EM ACRÍLICO ADESIVADAS - Placas de acrílicos sobrepostas (branca translúcida e azul Pantone 300C), com texto em adesivo vinílico branco, presas ao forro com tirantes metálicos, conforme projeto.
| 1.3.1 | - PS10 - GG | 1 | un |  |  | 0 | 0 | 0 | 0
| 1.3.2 | - PS11 - GA | 1 | un |  |  | 0 | 0 | 0 | 0
| 1.3.3 | - PS1 | 1 | un |  |  | 0 | 0 | 0 | 0
| 1.3.4 | - PS2 | 1 | un |  |  | 0 | 0 | 0 | 0
| 1.3.5 | - PS4 | 1 | un |  |  | 0 | 0 | 0 | 0
| 1.3.6 | - PS5 | 2 | un |  |  | 0 | 0 | 0 | 0
| 1.3.7 | - PS6 | 1 | un |  |  | 0 | 0 | 0 | 0
| 1.3.8 | - PS7 | 1 | un |  |  | 0 | 0 | 0 | 0
|  | SUBTOTAL PROGRAMAÇÃO VISUAL |  |  | 0 | 0 | 0 | 0 | 0 | 0
| IV | DIVERSOS
| 1 | Remanejo das grelhas difusora do AC ( no forro, acima das máscaras), considerando prolongamento dos dutos existentes, e incluindo todos acessórios necessários | 3 | un |  |  | 0 | 0 | 0 | 0
| 2 | Limpeza e recuperação da logomarca padrão existente na fachada | 1 | un |  |  | 0 | 0 | 0 | 0
| 3 | Limpeza e recuperação do pórtico padrão existente | 1 | un |  |  | 0 | 0 | 0 | 0
| 4 | Placa acrílica, 50x80cm, na cor branco leitoso, com dizeres em preto, indicativa de horario de funcionamento do estacionamento a ser fixada no portão de acesso do estacionamento com os seguintes dizeres : "Horário: 10;00 às 16:00hs Para uso exclusivo de clientes em atendimento nessa agência" ( O leiaute da placa deverá passar pela aprovação da engenharia do Banco) | 1 | un |  |  | 0 | 0 | 0 | 0
| 5 | Organização de leiaute para execução da obra e reorganização após término de obra (arredamento de móveis) | 560 | m² | x.xx |  | 0 | x,xx | 0 | 0
| 6 | Limpeza permanente da obra | 110 | m² |  |  | 0 | 0 | 0 | 0
| 7 | Limpeza final da obra | 110 | m² |  |  | 0 | 0 | 0 | 0
|  | SUBTOTAL DIVERSOS |  |  | 0 | 0 | 0 | 0 | 0 | 0
| V | PGDM
| 1 | Instalação da porta detectora de metais existente em novo local definido em projeto, com as adequações necessárias (Deverá ser realizada por empresa homologada pelo fornecedor) | 1 | un |  |  | 0 | 0 | 0 | 0
|  | SUBTOTAL PGDM |  |  | #VALUE! | #VALUE! | 0 | 0 | 0 | 0
|  | SUBTOTAL CIVIL |  |  | #VALUE! | #VALUE! | 0 | 0 | 0 | 0
| VI | EXECUÇÃO DE OBRAS DE INFRAESTRUTURA ELÉTRICA
| 1 | INSTALAÇÕES ELÉTRICAS, LOGICA PARA SALA DE AUTOATENDIMENTO
| 1.1 | Quadro tipo Caixa de comando 680x480x170mm c/ acessórios - (CD-Timer) | 1 | un |  |  | 0 | 0 | 0 | 0
| 1.2 | Suporte Ref. DT.63440.10 p/tres blocos, sendo UM bloco c/ 2xRJ45, UM bloco c/ UMA tomada NBR.20A Ref. DT.99230.00 (PRETA) e UM bloco c/ UMA tomada tipo bloco NBR.20A Ref. DT.99230.00 (PRETA) | 4 | un |  |  | 0 | 0 | 0 | 0
| 1.3 | Suporte Ref. DT.63440.10 p/tres blocos, sendo UM bloco c/ UMA tomada NBR.20A Ref. DT.99230.00 (Vermelha), mais dois bloco cegos Ref. DT 99430.00 | 1 | un |  |  | 0 | 0 | 0 | 0
| 1.4 | Suporte para canaleta de aluminio p/três blocos com duas tomadas tipo bloco NBR 20A (AZUL) mais um bloco cego na cor branca | 1 | un |  |  | 0 | 0 | 0 | 0
| 1.5 | Suporte para canaleta de aluminio p/tres blocos sendo dois blocos c/RJ.45 e mais um bloco cego. | 1 | un |  |  | 0 | 0 | 0 | 0
| 1.6 | Canaleta de alumínio 73x25 dupla - Pintada (0,25m) com dois suportes e tampas terminais rebitadas nas pontas, sendo um suporte com duas tomadas pretas 20A e um bloco cego e um suporte com dois RJ 45 fêmea para fonia e lógica mais um bloco cego ou rigorosamente equivalente. | 1 | un |  |  | 0 | 0 | 0 | 0
| 1.7 | Canaleta alumínio 73x25 dupla c/ tampa de encaixe - branca | 36 | m |  |  | 0 | 0 | 0 | 0
| 1.8 | Canaleta de Alumínio SLIM dupla com tampa e pintura eletrostática branca | 3 | m |  |  | 0 | 0 | 0 | 0
| 1.9 | Caixa de alumínio 100x100x50mm com altura específica para canaleta 73x25mm | 8 | un |  |  | 0 | 0 | 0 | 0
| 1.10 | Curva 90º de PVC (interna e externa)específica de canaleta de alumínio 73x25mm | 3 | un |  |  | 0 | 0 | 0 | 0
| 1.11 | Derivação saída eletrodutos p/Canaleta de Alumínio de 73x25mm (1) | 3 | pç |  |  | 0 | 0 | 0 | 0
| 1.12 | Eletroduto de Ferro galvanizado pesado com rosca:
| 1.12.1 | - ø 20mm. 3/4" | 60 | m |  |  | 0 | 0 | 0 | 0
| 1.12.2 | - ø 25mm. 1" | 81 | m |  |  | 0 | 0 | 0 | 0
| 1.13 | Caixa metálica 4x4" de sobrepor com tampa | 24 | un |  |  | 0 | 0 | 0 | 0
| 1.14 | Caixa condulete em alumino diametro 20mm(3/4") com tampa | 9 | un |  |  | 0 | 0 | 0 | 0
| 1.15 | Caixa condulete em alumínio diametro ø 1" c/tampa | 28 | un |  |  | 0 | 0 | 0 | 0
| 1.16 | Espelho de cx condulete diam. 3/4" com uma tomada 1xP+T 20A/250V NBR 14136 (AZUL) | 6 | un |  |  | 0 | 0 | 0 | 0
| 1.17 | Espelho de caixa condulete de aluminio com:
| 1.17.1 | - interruptor simples | 1 | un |  |  | 0 | 0 | 0 | 0
| 1.17.2 | - interruptor triplo | 1 | un |  |  | 0 | 0 | 0 | 0
| 1.18 | Cabo UTP 4 Pares 24 awg LSZH (Não Halogenado) Cat.5e | 400 | m |  |  | 0 | 0 | 0 | 0
| 1.19 | Cabo unipolar tipo flexível, livre de halogêneo, antichama, 750V, seção 2,5 mm2. | 1400 | m |  |  | 0 | 0 | 0 | 0
| 1.20 | Cabo unipolar tipo flexível, livre de halogêneo, antichama, 750V, seção 4,0 mm2. | 400 | m |  |  | 0 | 0 | 0 | 0
| 1.21 | Mini Disjuntores Termomagnéticos - 4,5 kA com fixações e terminais p/ cabos
| 1.22 | Disjuntores Monopolar/4,5kA - 10A | 1 | un |  |  | 0 | 0 | 0 | 0
| 1.23 | Disjuntores Monopolar/4,5kA - 16A | 6 | un |  |  | 0 | 0 | 0 | 0
| 1.24 | Disjuntores Monopolar/4,5kA - 20A | 8 | un |  |  | 0 | 0 | 0 | 0
| 1.25 | Disjuntores Bipolar/4,5kA - 16A | 2 | un |  |  | 0 | 0 | 0 | 0
| 1.26 | Dispositivo DR 25A sensibilidade 30mA | 13 | un |  |  | 0 | 0 | 0 | 0
| 1.27 | Sensor de presença com retardo 10 min, 220V/127V, 250VA | 1 | pç |  |  | 0 | 0 | 0 | 0
| 1.28 | Timer Programador Horário 1 NA/NF 16A | 4 | un |  |  | 0 | 0 | 0 | 0
| 1.29 | Mini Contactora Tripolar WEG, Siemens ou similar 20 A (Cash-Timer) | 3 | un |  |  | 0 | 0 | 0 | 0
| 2 | INSTALAÇÃO DO SISTEMA DE ALARME E CFTV PARA SALA DE AUTOATENDIMENTO
| 2.1 | Quadro de Comando de Sobrepor para CD-CORTINA - 400x300x200mm | 1 | un |  |  | 0 | 0 | 0 | 0
| 2.2 | Eletroduto de Ferro galvanizado pesado com rosca:
| 2.2.1 | - ø 20mm. 3/4" | 25 | m |  |  | 0 | 0 | 0 | 0
| 2.2.2 | - ø 25mm. 1" | 114 | m |  |  | 0 | 0 | 0 | 0
| 2.3 | Caixa condulete em alumino diametro 20mm(3/4") com tampa | 6 | un |  |  | 0 | 0 | 0 | 0
| 2.4 | Caixa condulete em alumínio diametro ø 1" c/tampa | 35 | un |  |  | 0 | 0 | 0 | 0
| 2.5 | Cabo CCI 10 vias (ALARME) | 800 | m |  |  | 0 | 0 | 0 | 0
| 2.6 | Cabo UTP 4 Pares 24 awg LSZH (Não Halogenado) Cat.5e | 80 | m |  |  | 0 | 0 | 0 | 0
| 2.7 | Cabo coaxial RG-59/75 omh - 97% malha | 300 | m |  |  | 0 | 0 | 0 | 0
| 2.8 | Cabo de cobre PP Cordplast 8x1,0mm² HF (Não Halogenado) 70°C 450/750V AFITOX/AFUMEX ou similar (Cortina Automatizada) | 60 | m |  |  | 0 | 0 | 0 | 0
| 2.9 | Cabo elétrico unipolar 1,5mm² | 100 | m |  |  | 0 | 0 | 0 | 0
| 2.10 | Retirada e reinstalação das cameras de CFTV existentes | 6 | un | x,xx |  | 0 | x,xx | 0 | 0
| 2.11 | Suporte Ref. DT.66844.10 p/tres blocos com UM bloco c/furo central Ref. DT.99530.00, mais DOIS blocos cegos Ref. DT 99430.00 ou similar (Pontos Alarme/CFTV Máscara e Paredes). | 2 | un |  |  | 0 | 0 | 0 | 0
| 2.12 | Canaleta alumínio 73x25 dupla c/ tampa de encaixe - branca | 3 | m |  |  | 0 | 0 | 0 | 0
| 2.13 | Derivação saída eletrodutos p/Canaleta de Alumínio de 73x25mm (1) | 2 | pç |  |  | 0 | 0 | 0 | 0
| 3 | INSTALAÇÃO DE NOVAS LUMINÁRIAS
| 3.1 | Luminária de EMBUTIR para 2 lâmpadas tubulares LED T8 de 2x18W (2100lumens / 4000K), com corpo em chapa de aço tratada e pintada pelo sistema eletrostpatico a pó híbrido branco. Refletor e aletas parabólicas em alumínio anodizado brilhante de alta refletância e alta pureza 99,85%. Soquete tipo push-in G-13 de engate rápido. Completa com garantia de 2 anos. | 88 | un |  |  | 0 | 0 | 0 | 0
| 3.2 | Luminária de EMBUTIR para 2 lâmpadas tubulares LED T8 de 2x9W (1050lumens / 4000K), com corpo em chapa de aço tratada e pintada pelo sistema eletrostpatico a pó híbrido branco. Refletor e aletas parabólicas em alumínio anodizado brilhante de alta refletância e alta pureza 99,85%. Soquete tipo push-in G-13 de engate rápido. Completa com garantia de 2 anos. | 2 | un |  |  | 0 | 0 | 0 | 0
| 3.3 | Suporte de canaleta de aluminio com:
| 3.3.1 | - interruptor simples | 2 | un |  |  | 0 | 0 | 0 | 0
| 3.3.2 | - interruptor duplo | 8 | un |  |  | 0 | 0 | 0 | 0
| 3.3.3 | - interruptor triplo | 1 | un |  |  | 0 | 0 | 0 | 0
| 3.4 | Cabo unipolar tipo flexível, livre de halogêneo, antichama, 750V, seção 2,5 mm2. | 400 | m |  |  | 0 | 0 | 0 | 0
| 3.5 | Cabo tipo PP 3x1,5mm² para as extensões elétricas | 100 | m |  |  | 0 | 0 | 0 | 0
| 3.6 | Canaleta alumínio 73x25 dupla c/ tampa de encaixe - branca | 33 | m |  |  | 0 | 0 | 0 | 0
| 3.7 | Derivação saída eletrodutos p/Canaleta de Alumínio de 73x25mm (1) | 11 | pç |  |  | 0 | 0 | 0 | 0
| 3.8 | Eletroduto de Ferro galvanizado pesado com rosca:
| 3.8.1 | - ø 20mm. 3/4" | 60 | m |  |  | 0 | 0 | 0 | 0
| 3.9 | Caixa condulete em alumino diametro 20mm(3/4") com tampa | 22 | un |  |  | 0 | 0 | 0 | 0
| 3.10 | Redistribuição/Setorização dos circuitos e comandos das luminarias conforme proposto na planta | 1 | cj | x,xx |  | 0 | x,xx | 0 | 0
| 3.11 | Abertura e recomposição do forro de gesso para instalação das novas luminárias | 100 | m² |  |  | 0 | 0 | 0 | 0
| 3.12 | Desmontagem e acondicionamento para entrega na BAGERS das luminárias / lampadas / reatores existentes a serem retirados | 50 | un | x,xx |  | 0 | x,xx | 0 | 0
| 4 | INSTALAÇÕES DE ILUMINAÇÃO DE EMERGÊNCIA
| 4.1 | Módulo Autonomo de emergência com dois farois de 32Led´s cada e bateria 12v-7Ah com extensão para instalação dos farois em separado na sala do Auto-Atendimento + suporte metalico p/ fixação da bateria | 1 | un |  |  | 0 | 0 | 0 | 0
| 4.2 | Módulo Autonomo de emergência com dois farois de 32 Led´s cada com baterial 12V-7Ah c/ suporte metalico p/ fixação da bateria (Retaguarda Cashes, Antessala, Cofre, Caixas, Atendimento) | 10 | un |  |  | 0 | 0 | 0 | 0
| 4.3 | Canaleta alumínio 73x25 dupla c/ tampa de encaixe - branca | 6 | m |  |  | 0 | 0 | 0 | 0
| 4.4 | Suporte para canaleta de aluminio p/três blocos com duas tomadas tipo bloco NBR 20A (AZUL) mais um bloco cego na cor branca | 10 | un |  |  | 0 | 0 | 0 | 0
| 4.5 | Derivação saída 3 eletrodutos 1" p/Canaleta de Alumínio de 73x25mm | 10 | pç |  |  | 0 | 0 | 0 | 0
| 4.6 | Tampa terminal em ABS para canaleta dupla Dutotec 73x25mm - branca | 10 | un |  |  | 0 | 0 | 0 | 0
| 4.7 | Cabo unipolar tipo flexível, livre de halogêneo, antichama, 750V, seção 2,5 mm2. | 400 | m |  |  | 0 | 0 | 0 | 0
| 4.8 | Eletroduto de Ferro galvanizado pesado com rosca:
| 4.8.1 | - ø 20mm. 3/4" | 60 | m |  |  | 0 | 0 | 0 | 0
| 4.9 | Caixa condulete em alumino diametro 20mm(3/4") com tampa | 15 | un |  |  | 0 | 0 | 0 | 0
| 5 | TROCA DA INFRAESTRUTURA ELÉTRICA/CABEAMENTO ESTRUTURADO (LÓGICA/TELEFONE) PARA NOVO PADRÃO
| 5.1 | Canaleta alumínio 73x25 dupla c/ tampa de encaixe - branca | 90 | m |  |  | 0 | 0 | 0 | 0
| 5.2 | Curva 90º metálica especifica de canaleta de alumínio -73x25mm | 16 | unid. |  |  | 0 | 0 | 0 | 0
| 5.3 | Derivação saída 3 eletrodutos 1" p/Canaleta de Alumínio de 73x25mm | 5 | pç |  |  | 0 | 0 | 0 | 0
| 5.4 | Canaleta de Alumínio SLIM dupla com tampa e pintura eletrostática branca | 3 | m |  |  | 0 | 0 | 0 | 0
| 5.5 | Caixa de alumínio 100x100x50mm com altura específica para canaleta 73x25mm | 18 | un |  |  | 0 | 0 | 0 | 0
| 5.6 | Cabo UTP 4 Pares 24 awg LSZH (Não Halogenado) Cat.5e | 2200 | m |  |  | 0 | 0 | 0 | 0
| 5.7 | Cabo unipolar tipo flexível, livre de halogêneo, antichama, 750V, seção 2,5 mm2. | 4000 | m |  |  | 0 | 0 | 0 | 0
| 5.8 | Suporte para canaleta de aluminio p/três blocos com duas tomadas tipo bloco NBR 20A (PRETA) mais um bloco cego na cor branca | 36 | un |  |  | 0 | 0 | 0 | 0
| 5.9 | Suporte para canaleta de alumínio p/três blocos com uma tomadas tipo bloco NBR 20A (VERMELHA) mais dois blocos cegos na cor branca | 8 | un |  |  | 0 | 0 | 0 | 0
| 5.10 | Suporte para canaleta de aluminio p/três blocos com duas tomadas tipo bloco NBR 20A (AZUL) mais um bloco cego na cor branca | 32 | un |  |  | 0 | 0 | 0 | 0
| 5.11 | Suporte para canaleta de aluminio p/tres blocos sendo dois bloco c/RJ.45 e mais um blocos cego, na cor branca. | 32 | un |  |  | 0 | 0 | 0 | 0
| 5.12 | Canaleta de alumínio 73x25 dupla - Pintada (0,25m) com dois suportes e tampas terminais rebitadas nas pontas, sendo um suporte com duas tomadas pretas 20A e um bloco cego e um suporte com dois RJ 45 fêmea para fonia e lógica mais um bloco cego ou rigorosamente equivalente. | 23 | un |  |  | 0 | 0 | 0 | 0
| 5.13 | patch cord T-568A, verde 2,5mts para as mesas | 30 | un |  |  | 0 | 0 | 0 | 0
| 5.14 | patch cord T-568A, azul 2,5mts para as mesas | 30 | un |  |  | 0 | 0 | 0 | 0
| 5.15 | Derivação saída eletrodutos p/Canaleta de Alumínio de 73x25mm (1) | 8 | pç |  |  | 0 | 0 | 0 | 0
| 5.16 | Cabo tipo PP 3x1,5mm² para as extensões elétricas | 40 | m |  |  | 0 | 0 | 0 | 0
| 5.17 | Plug tipo Macho novo padrão 10A. | 23 | un |  |  | 0 | 0 | 0 | 0
| 5.18 | Spiral tube | 30 | m |  |  | 0 | 0 | 0 | 0
| 5.19 | Desmontagem/Retirada e descarte da infra-estrutura elétrica / lógica / telefone existentes que não serão reutilizadas e acondicionamento e entrega no depósito do Banrisul (BAGERS) o cabemaneto elétrico, lógico e telefone. | 1 | cj | x,xx |  | 0 | x,xx | 0 | 0
| 5.20 | Desmontagem/Retirada e acondicionamento e entrega no depósito do Banrisul (BAGERS) dos RACK´s existentes | 1 | cj | x,xx |  | 0 | x,xx | 0 | 0
| 5.21 | Instalações provisórias de elétrica/lógica/telefone/alarme e cftv. Esses serviços devem contemplar todas as etapas da obra | 1 | cj |  |  | 0 | 0 | 0 | 0
| 5.22 | Eletrocalha lisa 100x100mm | 70 | m |  |  | 0 | 0 | 0 | 0
| 5.23 | Tampa para eletrocalha 100mm | 70 | m |  |  | 0 | 0 | 0 | 0
| 5.24 | Suporte suspensão para eletrocalha 100x100mm | 45 | un |  |  | 0 | 0 | 0 | 0
| 5.25 | Curva Horizontal 90° p/ eletrocalha 100x100mm | 4 | un |  |  | 0 | 0 | 0 | 0
| 5.26 | Curva Vertical descida p/ eletrocalha 100x50mm | 4 | m |  |  | 0 | 0 | 0 | 0
| 5.27 | TE horizontal p/eletrocalha 100x50mm | 2 | un |  |  | 0 | 0 | 0 | 0
| 5.28 | Flange p/1quadro p/eletrocalha 100x100mm | 2 | un |  |  | 0 | 0 | 0 | 0
| 5.29 | Acessório de derivação eletrocalha para eletroduto | 10 | un |  |  | 0 | 0 | 0 | 0
| 5.30 | Bucha de Nylon S8 com parafuso cabeça sextavada e arruela lisa p/fixação de eletrocalha (2) | 200 | un |  |  | 0 | 0 | 0 | 0
| 5.31 | Vergalhão rosca total 1/4" p/fixação de eletrocalha (1,5) | 40 | m |  |  | 0 | 0 | 0 | 0
| 5.32 | Porcas sextavada e arruelas lisa p/fixação de eletrocalhas (4) | 400 | cj |  |  | 0 | 0 | 0 | 0
| 5.33 | Eletroduto de Ferro galvanizado pesado com rosca:
| 5.33.1 | - ø 25mm. 1" | 45 | m |  |  | 0 | 0 | 0 | 0
| 5.34 | Caixa condulete em alumínio diametro ø 1" c/tampa | 20 | un |  |  | 0 | 0 | 0 | 0
| 6 | INSTALAÇÃO DE RACKS OPERADORAS E ATIVOS - (Mudança da Automação)
| 6.1 | CD-ESTABILIZADO, montado em caixa tipo de comando de uso aparente para 42 elementos no barramento principal + disjuntor geral e espaço para DR´s na parte inferior | 1 | un |  |  | 0 | 0 | 0 | 0
| 6.2 | Disjuntor monopolar/4,5kA.
| 6.2.1 | -1x16A - (CD-ESTAB) | 30 | un |  |  | 0 | 0 | 0 | 0
| 6.3 | Disjuntor triplolar / 4,5kA.
| 6.3.1 | -3x80A - (CD-ESTAB) | 1 | un |  |  | 0 | 0 | 0 | 0
| 6.4 | Cabo unipolar tipo flexível, livre de halogêneo, antichama, 750V, seção 25 mm2. | 250 | m |  |  | 0 | 0 | 0 | 0
| 6.5 | Cabo unipolar tipo flexível, livre de halogêneo, antichama, 750V, seção 16 mm2. | 60 | m |  |  | 0 | 0 | 0 | 0
| 6.6 | Chave reversora 100A. com 04 câmaras | 1 | un |  |  | 0 | 0 | 0 | 0
| 6.7 | Caixa de pvc para reversora tipo GSP.2 ou similar | 1 | un |  |  | 0 | 0 | 0 | 0
| 6.8 | Eletroduto ferro ø 32mm. | 45 | m |  |  | 0 | 0 | 0 | 0
| 6.9 | Caixa de passagem c/ tampa cega tipo condulete diam 32mm | 12 | un |  |  | 0 | 0 | 0 | 0
| 6.10 | Rack padrão 19" tipo gabinete fechado, porta acrílico com chave, próprio para cabeamento estruturado de 24 Us com UMA bandeja de 4 apoios e 64 conjuntos de parafusos porca/gaiola, profundidade 570mm fixado na parede com - Cor RAL 7032 | 1 | un |  |  | 0 | 0 | 0 | 0
| 6.11 | Rack padrão 19" tipo gabinete fechado, porta acrílico com chave, próprio para cabeamento estruturado de 16 Us, profundidade 570mm livres internamente, fixado na parede com três bandejas de 4 apoios e 64 conjuntos de parafusos porca/gaiola. Cor Cinza RAL 7032. | 1 | un |  |  | 0 | 0 | 0 | 0
| 6.12 | Patch Panel 24 portas p/ Rack 19" (Estações de Trabalho + Ramais) | 3 | un |  |  | 0 | 0 | 0 | 0
| 6.13 | Voice panel 50P com RJ45 CAT5E para RACK OPERADORAS | 1 | un |  |  | 0 | 0 | 0 | 0
| 6.14 | Régua com 8 tomadas para racks 19" com ângulo de 45º | 4 | un |  |  | 0 | 0 | 0 | 0
| 6.15 | patch cord azul 1,0 mts para o Rack | 40 | un |  | x,xx | 0 | 0 | x,xx | 0
| 6.16 | patch cord verde 1,0 mts para o Rack | 40 | un |  | x,xx | 0 | 0 | x,xx | 0
| 6.17 | Suporte para canaleta de aluminio p/três blocos com duas tomadas tipo bloco NBR 20A (PRETA) mais um bloco cego na cor branca | 8 | un |  |  | 0 | 0 | 0 | 0
| 6.18 | Suporte para canaleta de alumínio p/três blocos com uma tomadas tipo bloco NBR 20A (VERMELHA) mais dois blocos cegos na cor branca | 1 | un |  |  | 0 | 0 | 0 | 0
| 6.19 | Suporte para canaleta de aluminio p/tres blocos sendo os três blocos c/RJ.45 e mais um blocos cego, na cor branca. | 1 | un |  |  | 0 | 0 | 0 | 0
| 6.20 | Suporte para canaleta de aluminio p/tres blocos sendo dois bloco c/RJ.45 e mais um blocos cego, na cor branca. | 3 | un |  |  | 0 | 0 | 0 | 0
| 6.21 | Canaleta alumínio 73x25 dupla c/ tampa de encaixe - branca | 30 | m |  |  | 0 | 0 | 0 | 0
| 6.22 | Caixa de alumínio 100x100x50mm com altura específica para canaleta 73x25mm | 18 | un |  |  | 0 | 0 | 0 | 0
| 6.23 | Curva 90º de PVC (interna e externa)específica de canaleta de alumínio 73x25mm | 2 | un |  |  | 0 | 0 | 0 | 0
| 6.24 | Acessório tipo flange p/ conexão CD/Eletrocalha e aluminio | 14 | un |  |  | 0 | 0 | 0 | 0
| 6.25 | Cabo UTP 4 Pares 24 awg LSZH (Não Halogenado) Cat.5e | 100 | m |  |  | 0 | 0 | 0 | 0
| 6.26 | Patch cord T-568A, azul 6 mts para interligações Racks | 6 | un |  |  | 0 | 0 | 0 | 0
| 6.27 | Cabo CIT 50/20 pares (Entrada Linhas) | 40 | m |  |  | 0 | 0 | 0 | 0
| 6.28 | Cabo CIT-10 pares | 20 | m |  |  | 0 | 0 | 0 | 0
| 6.29 | Bloco de inserção engate rápido M10 com bastidor completo | 2 | un |  |  | 0 | 0 | 0 | 0
| 6.30 | Caixa de distribuição padrão Concessionária
| 6.30.1 | - N.º3 (400x400x120mm) - Sobrepor | 1 | un |  |  | 0 | 0 | 0 | 0
| 6.31 | Eletroduto ferro ø 50mm. | 30 | m |  |  | 0 | 0 | 0 | 0
| 6.32 | Caixa de passagem c/ tampa cega tipo condulete diam 50mm | 10 | un |  |  | 0 | 0 | 0 | 0
| 6.33 | Conjunto de 10 (5+5) metros de cabo coaxial 75 ohms na cor preta RF75 0,4/2,5 com conector tipo BNC reto com solda e conector tipo BNC angular com rosca e solda (mini) | 1 | un |  |  | 0 | 0 | 0 | 0
| 6.34 | Montagem e interligação dos pontos logicos e telefônicos sem alteração no novo Rack | 1 | vb | x,xx |  | 0 | x,xx | 0 | 0
| 7 | TV CORPORATIVA NA PLATAFORMA
| 7.1 | Cabo de cobre unipolar #2,5mm² flexível HF (Não Halogenado), 70°C 450/750V AFUMEX, AFITOX ou similar | 200 | m |  |  | 0 | 0 | 0 | 0
| 7.2 | Suporte para canaleta de aluminio p/três blocos com duas tomadas tipo bloco NBR 20A (PRETA) mais um bloco cego na cor branca | 6 | un |  |  | 0 | 0 | 0 | 0
| 7.3 | Canaleta aluminio 73x25mm dupla c/ tampa de encaixe - Branca | 6 | m |  |  | 0 | 0 | 0 | 0
| 7.4 | Caixa de alumínio 100x100x50mm com altura específica para canaleta 73x25mm | 2 | un |  |  | 0 | 0 | 0 | 0
| 7.5 | Curva 90º de PVC (interna e externa) específica de canaleta de alumínio 73x25mm | 2 | un |  |  | 0 | 0 | 0 | 0
| 7.6 | Patch Cord T-568A, Azul flexível 1,0m (Rack) | 4 | un |  | x,xx | 0 | 0 | x,xx | 0
| 7.7 | Patch cord T-568A, Azul 2,5mts | 4 | un |  | x,xx | 0 | 0 | x,xx | 0
| 7.8 | Cabo UTP cat. 5 (isolamento baixa emissão de gases)LSZH. | 120 | m |  |  | 0 | 0 | 0 | 0
| 7.9 | Suporte para canaleta de aluminio p/tres blocos sendo um bloco c/RJ.45 e mais um blocos cego, na cor branca. | 4 | un |  |  | 0 | 0 | 0 | 0
| 7.10 | Derivação para Eletroduto ferro diametro 20 mm (3/4") | 4 | un |  |  | 0 | 0 | 0 | 0
| 7.11 | Eletroduto ferro diametro 20 mm (3/4") | 30 | m |  |  | 0 | 0 | 0 | 0
| 7.12 | Caixa de passagem c/ tampa cega tipo condulete diam 20mm(3/4") | 8 | un |  |  | 0 | 0 | 0 | 0
| 8 | SERVIÇOS COMPLEMENTARES ELÉTRICA/AUTOMAÇÃO/TELEFÔNICO
| 8.1 | Revisão Geral / Manutenção do cubículo da subestação e fornecimento de laudo Técnico do Transformador | 1 | un |  |  | 0 | 0 | 0 | 0
| 8.2 | Manutenção corretiva, identificação geral do QGBT/CD-Geral e fixação do quadro de cargas na tampa do quadro e substituição do miolo interno e conexão dos circuitos existentes no novo baramento a instalar | 3 | un |  |  | 0 | 0 | 0 | 0
| 8.3 | KIT de barramentos de FNT capacidade de 150A espaço para até 44 disjuntores, placa de montagem e tampa em acrílico - CD-1/CD-2 | 2 | un |  |  | 0 | 0 | 0 | 0
| 8.4 | Disjuntores Monopolar/4,5kA
| 8.4.1 | - 10A | 4 | un |  |  | 0 | 0 | 0 | 0
| 8.4.2 | - 16A | 26 | un |  |  | 0 | 0 | 0 | 0
| 8.4.3 | - 20A | 14 | un |  |  | 0 | 0 | 0 | 0
| 8.4.4 | - 25A | 2 | un |  |  | 0 | 0 | 0 | 0
| 8.4.5 | - 32A | 2 | un |  |  | 0 | 0 | 0 | 0
| 8.5 | Disjuntores Bipolar/4,5kA
| 8.5.1 | - 2x16A | 4 | un |  |  | 0 | 0 | 0 | 0
| 8.5.2 | - 2x20A | 4 | un |  |  | 0 | 0 | 0 | 0
| 8.6 | Disjuntores Tripolar - 4,5kA
| 8.6.1 | - 3x20A | 4 | un |  |  | 0 | 0 | 0 | 0
| 8.6.2 | - 3x32A | 4 | un |  |  | 0 | 0 | 0 | 0
| 8.6.3 | - 3x40A | 2 | un |  |  | 0 | 0 | 0 | 0
| 8.6.4 | - 3x80A | 2 | un |  |  | 0 | 0 | 0 | 0
| 8.7 | Disjuntores Tripolar - caixa moldada 22kA
| 8.7.1 | - 3x225A | 1 | un |  |  | 0 | 0 | 0 | 0
| 8.7.2 | - 3x200A | 3 | un |  |  | 0 | 0 | 0 | 0
| 8.7.3 | - 3x100A | 4 | un |  |  | 0 | 0 | 0 | 0
| 8.7.4 | - 3x80A | 4 | un |  |  | 0 | 0 | 0 | 0
| 8.7.5 | - 3x63A | 2 | un |  |  | 0 | 0 | 0 | 0
| 8.7.6 | - 3x32A | 4 | un |  |  | 0 | 0 | 0 | 0
| 8.8 | Supressores de Surto com encapsulamento 45kA | 4 | un |  |  | 0 | 0 | 0 | 0
| 8.9 | Terminais diversos (Olhal/Pino/KS) p/ conexões entre cabo, disjuntores e barramentos | 1 | cj |  |  | 0 | 0 | 0 | 0
| 8.10 | Ligar comando do Ar Cond. da sala de autoatendimento ao timer e contatora | 1 | un | x,xx |  | 0 | x,xx | 0 | 0
| 8.11 | Certificação dos Cabos de Rede UTP Cat. 5E | 35 | unid. |  |  | 0 | 0 | 0 | 0
| 8.12 | Alçapões diâmetro 400mm em forro de gesso com moldura e tampa | 12 | un |  |  | 0 | 0 | 0 | 0
| 8.13 | Execução de infraestrutura (eletroduto ferro e caixa condulete diametro 32mm) e cabo seção 95mm² destinado ao sistema de aterramento entre a subestação e QGBT | 1 | cj |  |  | 0 | 0 | 0 | 0
| 8.14 | Ligar comando do Ar Cond. da sala de autoatendimento ao timer e contatora | 1 | un | x,xx |  | 0 | x,xx | 0 | 0
|  | SUBTOTAL INSTALAÇÕES ELÉTRICAS |  |  | 0 | 0 | 0 | 0 | 0 | 0
|  | TOTAL GERAL ITEM 02 |  |  | #VALUE! | #VALUE! | 0 | 0 | 0 | 0
3 |  | AGÊNCIA CAVALHADA - Av. Cavalhada, 2613 - Porto Alegre/RS - Prazo de execução: 90 dias
| I | OBRAS CIVIS
| 1 | SERVIÇOS PRELIMINARES
| 1.1 | Retirada e descarte máscara da SAA em chapa ACM | 39 | m² | x,xx |  | 0 | x,xx | 0 | 0
| 1.2 | Retirada e descarte painel em chapa tipo divilux (abastecimento) | 3 | m² | x,xx |  | 0 | x,xx | 0 | 0
| 1.3 | Retirada e descarte esquadria interna em alumínio Auto Atendimento | 54 | m² | x,xx |  | 0 | x,xx | 0 | 0
| 1.4 | Retirar grades de aluminio horizontais das esquadrias das fachadas | 66 | m² | x,xx |  | 0 | x,xx | 0 | 0
| 1.5 | Retirada mapa tátil | 1 | un | x,xx |  | 0 | x,xx | 0 | 0
| 1.6 | Remoção do elemento tátil instalado dos locais indicados em projeto | 75 | un | x,xx |  | 0 | x,xx | 0 | 0
| 1.7 | Remoção de película no vidro da fachada principal | 7 | m² | x,xx |  | 0 | x,xx | 0 | 0
| 1.8 | Desmontagem da porta detectora de metais para execução do novo leiaute (Deverá ser realizada por empresa homologada pelo fornecedor) | 1 | un | x,xx |  | 0 | x,xx | 0 | 0
| 1.9 | Transporte de conteiners para destinação e descarte dos resíduos de caliças, ferro, vidro, madeiras, alumínio, cerâmicas, gesso, etc, produzidos pela construção civil | 60 | m³ | x,xx |  | 0 | x,xx | 0 | 0
| 1.10 | Destinação de resíduos | 60 | m³ | x,xx |  | 0 | x,xx | 0 | 0
| 1.11 | Retirada porta giratória para remanejo | 1 | un | x,xx |  | 0 | x,xx | 0 | 0
| 2 | FORRO
| 2.1 | Adequação e recomposição do forro de gesso em placas 60x60cm ( reforma SAA e adequações da elétrica na agência) | 70 | m² |  |  | 0 | 0 | 0 | 0
| 3 | PAVIMENTAÇÃO
| 3.1 | Elemento tátil em poliuretano interno de alerta colado (módulos de 25x25cm) - cor idem à existente | 40 | cj. |  |  | 0 | 0 | 0 | 0
| 3.2 | Elemento tátil em poliéster interno direcional colado (placas 25x25cm) - cor idem à existente | 40 | cj. |  |  | 0 | 0 | 0 | 0
| 3.3 | Recomposição do piso cerâmico igual ao existente, após o remanejo da porta giratória | 6 | m² |  |  | 0 | 0 | 0 | 0
| 4 | PAREDES
| 4.1 | Gesso acartonado duas faces, uma chapa cada lado, 12cm de espessura | 49 | m² |  |  | 0 | 0 | 0 | 0
| 5 | REVESTIMENTOS PAREDES, VIGAS E PILARES
| 5.1 | Massa corrida (paredes gesso acartonado e forro de gesso) | 185 | m² |  |  | 0 | 0 | 0 | 0
| 6 | ESQUADRIAS E ELEMENTOS METÁLICOS
| 6.1 | Madeira:
| 6.1.1 | - Porta de madeira semi-oca, medindo 80x210 com ferragens completas, com marco de madeira maciça, para abastecimento | 1 | un. |  |  | 0 | 0 | 0 | 0
| 6.2 | Ferro:
| 6.2.1 | - Grade em aço galvanizado a fogo com perfil tubular fixo, a ser instalado pelo lado interno das esquadrias, com espaçamento de 8cm entre barras | 82 | m² |  |  | 0 | 0 | 0 | 0
| 6.3 | Ferragens:
| 6.3.1 | - Mola hidráulica aérea Nº 3 - DORMA - cor prata - Abastecimento dos ATM's | 1 | un. |  |  | 0 | 0 | 0 | 0
| 6.4 | Divisor de Ambientes H=180cm - conforme modelo padrão Banrisul:
| 6.4.1 | Esquadria em aluminio l.30 (30001) Estruturada em tubos de aluminio (TG- 018) Fechamento nas extremidades em 45 graus e intervalos de topo conforme projeto para divisor de ambientes. | 8 | m² |  |  | 0 | 0 | 0 | 0
| 6.4.2 | Vidro incolor 6mm | 8 | m² |  |  | 0 | 0 | 0 | 0
| 6.4.3 | Película listrada 12mm brancox6mm vazado conforme detalhamento, para divisor ambientes. | 8 | m² |  |  | 0 | 0 | 0 | 0
| 7 | PINTURA
| 7.1 | Aplicação de selador (parede gesso acartonado e forro de gesso) | 185 | m² |  |  | 0 | 0 | 0 | 0
| 7.2 | Tinta PVA sobre massa corrida ( forro em gesso) | 377 | m² |  |  | 0 | 0 | 0 | 0
| 7.3 | Acrílica na cor branco sobre massa corrida (paredes alvenaria internas e gesso acartonado SAA) | 265 | m² |  |  | 0 | 0 | 0 | 0
| 7.4 | Fundo antiferruginoso sobre grades de aço | 82 | m² |  |  | 0 | 0 | 0 | 0
| 7.5 | Tinta esmalte inodoro, cor branco, sobre esquadrias de madeira e grade de ferro | 86 | m² |  |  | 0 | 0 | 0 | 0
|  | SUBTOTAL OBRAS CIVIS |  |  | 0 | 0 | 0 | 0 | 0 | 0
| II | SALA DE AUTOATENDIMENTO
| 1 | ELEMENTOS DIVISÓRIOS
| 1.1 | Mascara padrão novo para máquinas de autoatendimento com tampões | 8 | un |  |  | 0 | 0 | 0 | 0
| 1.2 | Alumínio:
| 1.2.1 | Caixilharia fixa em alumínio anodizado branco série 30 | 52 | m² |  |  | 0 | 0 | 0 | 0
| 1.2.2 | Porta 100x210cm de alumínio anodizado branco, perfil série 30, com ferragens | 2 | un. |  |  | 0 | 0 | 0 | 0
| 1.2.3 | Porta dupla 110x210cm de alumínio anodizado branco, perfil série 30, com ferragens | 1 | un. |  |  | 0 | 0 | 0 | 0
| 1.3 | Grade em alumínio anodizado na cor branca perfil tubular horizontal 1/2" x 1" - a ser acoplada à esquadria de alumínio, incluindo portas, h=210cm/h=2,20cm, espaçamento a cada 12cm na SAA | 42 | m² |  |  | 0 | 0 | 0 | 0
| 1.4 | Divisória perfil aço, montantes duplos e rodapés simples, mod. 1,20cm, BP Plus Branco, montantes e painel na cor branco h=3,19m, com 02 portas de 60/210cm incluindo ferragens (Local: abastecimento) | 7 | m² |  |  | 0 | 0 | 0 | 0
| 1.5 | Passa objeto de acrílico conforme padrão do Banco | 1 | un. |  |  | 0 | 0 | 0 | 0
| 2 | VIDROS
| 2.1 | Vidro laminado 6mm incolor parte superior da esquadria (h=acima de 210cm) | 15 | m² |  |  | 0 | 0 | 0 | 0
| 2.2 | Vidro laminado 8mm incolor parte inferior da divisória da SAA (h= até 2,10m) | 39 | m² |  |  | 0 | 0 | 0 | 0
|  | SUBTOTAL SALA DE AUTOATENDIMENTO |  |  | 0 | 0 | 0 | 0 | 0 | 0
| III | PROGRAMAÇÃO VISUAL
| 1 | PROGRAMAÇÃO VISUAL INTERNA
| 1.1 | Adesivos:
| 1.1.1 | A1-LOGO | 24 | un |  |  | 0 | 0 | 0 | 0
| 1.1.2 | A2AT1 -10às16 | 1 | un |  |  | 0 | 0 | 0 | 0
| 1.1.3 | A2SAA1 - 06às22 | 1 | un |  |  | 0 | 0 | 0 | 0
| 1.1.4 | A3 - SIA | 3 | un |  |  | 0 | 0 | 0 | 0
| 1.1.5 | A6 - PUX/EMP | 2 | un |  |  | 0 | 0 | 0 | 0
| 1.1.6 | A2PO | 1 | un |  |  | 0 | 0 | 0 | 0
| 1.2 | PLACAS EM ACRÍLICO ADESIVADAS - Placas de acrílicos sobrepostas (branca translúcida e azul Pantone 300C), com texto em adesivo vinílico branco, presas à porta por fita dupla-face, conforme projeto.
| 1.2.1 | - PP8 - M | 1 | un |  |  | 0 | 0 | 0 | 0
| 1.2.2 | - PP9 - F | 1 | un |  |  | 0 | 0 | 0 | 0
| 1.2.3 | - PP6 - COPA | 1 | un |  |  | 0 | 0 | 0 | 0
| 1.2.4 | - PP2 - AC | 1 | un |  |  | 0 | 0 | 0 | 0
| 1.2.5 | - PP1 - PRIV | 2 | un |  |  | 0 | 0 | 0 | 0
| 1.2.6 | - PP3 - NBK | 1 | un |  |  | 0 | 0 | 0 | 0
| 1.2.7 | - PP5 - ARQ | 1 | un |  |  | 0 | 0 | 0 | 0
| 1.3 | PLACAS EM ACRÍLICO ADESIVADAS - Placas de acrílicos sobrepostas (branca translúcida e azul Pantone 300C), com texto em adesivo vinílico branco, presas ao forro com tirantes metálicos, conforme projeto.
| 1.3.1 | - PS1 | 1 | un |  |  | 0 | 0 | 0 | 0
| 1.3.2 | - PS2 | 1 | un |  |  | 0 | 0 | 0 | 0
| 1.3.3 | - PS4 | 1 | un |  |  | 0 | 0 | 0 | 0
| 1.3.4 | - PS5 | 1 | un |  |  | 0 | 0 | 0 | 0
| 1.3.5 | - PS6 | 1 | un |  |  | 0 | 0 | 0 | 0
| 1.3.6 | - PS8 | 1 | un |  |  | 0 | 0 | 0 | 0
| 1.3.7 | - PS10 - GG | 1 | un |  |  | 0 | 0 | 0 | 0
| 1.3.8 | - PS11 - GA | 1 | un |  |  | 0 | 0 | 0 | 0
| 1.4 | PLACAS EM ACRÍLICO - Placa de acrílico cristal jateado, com texto em braile em ABS e=0,8mm, presas ao pórtico Banrisul Eletrônico através de rebite, conforme projeto.
| 1.4.1 | PP14-INSTRUÇÕES PARA SAIR | 1 | un |  |  | 0 | 0 | 0 | 0
| 1.4.2 | PP15-HORÁRIO EM BRAILE | 1 | un |  |  | 0 | 0 | 0 | 0
|  | SUBTOTAL PROGRAMAÇÃO VISUAL |  |  | 0 | 0 | 0 | 0 | 0 | 0
| IV | DIVERSOS
| 1 | Veneziana metálica difusora e retorno do Ac, 800x300mm, com moldura, na cor branco a ser instalada na parede de gesso acartonado da SAA acima das máscaras | 3 | un |  |  | 0 | 0 | 0 | 0
| 2 | Remanejo das grelhas difusora do AC (na parede de gesso acartonado, acima das máscaras e forro), considerando prolongamento dos dutos existentes, e incluindo todos acessórios necessários | 6 | un |  |  | 0 | 0 | 0 | 0
| 3 | Película tipo blackout total a ser instalada nos vidros da fachada principal | 8 | m² |  |  | 0 | 0 | 0 | 0
| 4 | Organização de leiaute para execução da obra e reorganização após término de obra (arredamento de móveis) | 350 | m² | x,xx |  | 0 | x,xx | 0 | 0
| 5 | Limpeza permanente da obra | 350 | m² |  |  | 0 | 0 | 0 | 0
| 6 | Limpeza final da obra | 350 | m² |  |  | 0 | 0 | 0 | 0
|  | SUBTOTAL DIVERSOS |  |  | 0 | 0 | 0 | 0 | 0 | 0
| V | PGDM
| 1 | Instalação da porta detectora de metais existente em novo local definido em projeto, com as adequações necessárias (Deverá ser realizada por empresa homologada pelo fornecedor) | 1 | un |  |  | 0 | 0 | 0 | 0
|  | SUBTOTAL PGDM |  |  | 0 | 0 | 0 | 0 | 0 | 0
|  | SUBTOTAL CIVIL |  |  | 0 | 0 | 0 | 0 | 0 | 0
| VI | EXECUÇÃO DE OBRAS DE INFRAESTRUTURA ELÉTRICA
| 1 | INSTALAÇÕES ELÉTRICAS e LOGICA PARA SALA DE AUTOATENDIMENTO
| 1.1 | Quadro tipo Caixa de comando 680x480x170mm c/ acessórios - (CD-Timer) | 1 | un |  |  | 0 | 0 | 0 | 0
| 1.2 | Suporte Ref. DT.63440.10 p/tres blocos, sendo UM bloco c/ 2xRJ45, UM bloco c/ UMA tomada NBR.20A Ref. DT.99230.00 (PRETA) e UM bloco c/ UMA tomada tipo bloco NBR.20A Ref. DT.99230.00 (PRETA) | 5 | un |  |  | 0 | 0 | 0 | 0
| 1.3 | Suporte Ref. DT.63440.10 p/tres blocos, sendo UM bloco c/ UMA tomada NBR.20A Ref. DT.99230.00 (Vermelha), mais dois bloco cegos Ref. DT 99430.00 | 1 | un |  |  | 0 | 0 | 0 | 0
| 1.4 | Suporte para canaleta de aluminio p/três blocos com duas tomadas tipo bloco NBR 20A (AZUL) mais um bloco cego na cor branca | 1 | un |  |  | 0 | 0 | 0 | 0
| 1.5 | Suporte para canaleta de aluminio p/tres blocos sendo dois blocos c/RJ.45 e mais um bloco cego. | 1 | un |  |  | 0 | 0 | 0 | 0
| 1.6 | Canaleta de alumínio 73x25 dupla - Pintada (0,25m) com dois suportes e tampas terminais rebitadas nas pontas, sendo um suporte com duas tomadas pretas 20A e um bloco cego e um suporte com dois RJ 45 fêmea para fonia e lógica mais um bloco cego ou rigorosamente equivalente. | 1 | un |  |  | 0 | 0 | 0 | 0
| 1.7 | Canaleta alumínio 73x25 dupla c/ tampa de encaixe - branca | 30 | m |  |  | 0 | 0 | 0 | 0
| 1.8 | Canaleta de Alumínio SLIM dupla com tampa e pintura eletrostática branca | 6 | m |  |  | 0 | 0 | 0 | 0
| 1.9 | Caixa de alumínio 100x100x50mm com altura específica para canaleta 73x25mm | 9 | un |  |  | 0 | 0 | 0 | 0
| 1.10 | Curva 90º de PVC (interna e externa)específica de canaleta de alumínio 73x25mm | 2 | un |  |  | 0 | 0 | 0 | 0
| 1.11 | Derivação saída eletrodutos p/Canaleta de Alumínio de 73x25mm (1) | 4 | pç |  |  | 0 | 0 | 0 | 0
| 1.12 | Eletroduto de Ferro galvanizado pesado com rosca:
| 1.12.1 | - ø 20mm. 3/4" | 39 | m |  |  | 0 | 0 | 0 | 0
| 1.12.2 | - ø 25mm. 1" | 78 | m |  |  | 0 | 0 | 0 | 0
| 1.13 | Caixa metálica 4x4" de sobrepor com tampa | 18 | un |  |  | 0 | 0 | 0 | 0
| 1.14 | Caixa condulete em alumino diametro 20mm(3/4") com tampa | 9 | un |  |  | 0 | 0 | 0 | 0
| 1.15 | Caixa condulete em alumínio diametro ø 1" c/tampa | 12 | un |  |  | 0 | 0 | 0 | 0
| 1.16 | Espelho de cx condulete diam. 3/4" com uma tomada 1xP+T 20A/250V NBR 14136 (AZUL) | 4 | un |  |  | 0 | 0 | 0 | 0
| 1.17 | Espelho de caixa condulete de aluminio com:
| 1.17.1 | - interruptor simples | 1 | un |  |  | 0 | 0 | 0 | 0
| 1.17.2 | - interruptor triplo | 1 | un |  |  | 0 | 0 | 0 | 0
| 1.18 | Cabo UTP 4 Pares 24 awg LSZH (Não Halogenado) Cat.5e | 600 | m |  |  | 0 | 0 | 0 | 0
| 1.19 | Cabo unipolar tipo flexível, livre de halogêneo, antichama, 750V, seção 2,5 mm2. | 1600 | m |  |  | 0 | 0 | 0 | 0
| 1.20 | Cabo unipolar tipo flexível, livre de halogêneo, antichama, 750V, seção 4,0 mm2. | 350 | m |  |  | 0 | 0 | 0 | 0
| 1.21 | Quadro de Comando de Sobrepor 400x300x200mm para instalação dos DR´s | 1 | un |  |  | 0 | 0 | 0 | 0
| 1.22 | Mini Disjuntores Termomagnéticos - 4,5 kA com fixações e terminais p/ cabos
| 1.22.1 | Disjuntores Monopolar/4,5kA - 10A | 1 | un |  |  | 0 | 0 | 0 | 0
| 1.22.2 | Disjuntores Monopolar/4,5kA - 16A | 6 | un |  |  | 0 | 0 | 0 | 0
| 1.22.3 | Disjuntores Monopolar/4,5kA - 20A | 8 | un |  |  | 0 | 0 | 0 | 0
| 1.22.4 | Disjuntores Bipolar/4,5kA - 16A | 2 | un |  |  | 0 | 0 | 0 | 0
| 1.23 | Dispositivo DR 25A sensibilidade 30mA | 9 | un |  |  | 0 | 0 | 0 | 0
| 1.24 | Sensor de presença com retardo 10 min, 220V/127V, 250VA | 1 | pç |  |  | 0 | 0 | 0 | 0
| 1.25 | Timer Programador Horário 1 NA/NF 16A | 4 | un |  |  | 0 | 0 | 0 | 0
| 1.26 | Mini Contactora Tripolar WEG, Siemens ou similar 20 A (Cash-Timer) | 3 | un |  |  | 0 | 0 | 0 | 0
| 2 | INSTALAÇÃO DO SISTEMA DE ALARME E CFTV PARA SALA DE AUTOATENDIMENTO
| 2.1 | Quadro de Comando de Sobrepor para CD-CORTINA - 400x300x200mm | 1 | un |  |  | 0 | 0 | 0 | 0
| 2.2 | Eletroduto de Ferro galvanizado pesado com rosca:
| 2.2.1 | - ø 20mm. 3/4" | 15 | m |  |  | 0 | 0 | 0 | 0
| 2.2.2 | - ø 25mm. 1" | 117 | m |  |  | 0 | 0 | 0 | 0
| 2.3 | Caixa condulete em alumino diametro 20mm(3/4") com tampa | 4 | un |  |  | 0 | 0 | 0 | 0
| 2.4 | Caixa condulete em alumínio diametro ø 1" c/tampa | 28 | un |  |  | 0 | 0 | 0 | 0
| 2.5 | Cabo CCI 10 vias (ALARME) | 650 | m |  |  | 0 | 0 | 0 | 0
| 2.6 | Cabo UTP 4 Pares 24 awg LSZH (Não Halogenado) Cat.5e | 80 | m |  |  | 0 | 0 | 0 | 0
| 2.7 | Cabo coaxial RG-59/75 omh - 97% malha | 300 | m |  |  | 0 | 0 | 0 | 0
| 2.8 | Cabo de cobre PP Cordplast 8x1,0mm² HF (Não Halogenado) 70°C 450/750V AFITOX/AFUMEX ou similar (Cortina Automatizada) | 50 | m |  |  | 0 | 0 | 0 | 0
| 2.9 | Cabo elétrico unipolar 1,5mm² | 100 | m |  |  | 0 | 0 | 0 | 0
| 2.10 | Retirada e reinstalação das cameras de CFTV existentes | 5 | un | x,xx |  | 0 | x,xx | 0 | 0
| 2.11 | Suporte Ref. DT.66844.10 p/tres blocos com UM bloco c/furo central Ref. DT.99530.00, mais DOIS blocos cegos Ref. DT 99430.00 ou similar (Pontos Alarme/CFTV Máscara e Paredes). | 2 | un |  |  | 0 | 0 | 0 | 0
| 2.12 | Canaleta alumínio 73x25 dupla c/ tampa de encaixe - branca | 3 | m |  |  | 0 | 0 | 0 | 0
| 2.13 | Derivação saída eletrodutos p/Canaleta de Alumínio de 73x25mm (1) | 2 | pç |  |  | 0 | 0 | 0 | 0
| 3 | INSTALAÇÃO DE LUMINÁRIAS E TROCA DAS LÂMPADAS FLUORESCENTES PARA LED
| 3.1 | Lâmpadas tubulares T8, G2, 1200mm, Super LED de até 18W - AFP - 2100 LUMENS / 4000k - Branco Neutro - Vida útil mínima de 25.000h (L-70). Certificação CE, Garantia de 02 Anos. | 94 | un |  |  | 0 | 0 | 0 | 0
| 3.2 | Suporte soquete G-13 para lâmpadas T8 em policarbonato com tratamento anti-uv, tipo engate rápido com rotor de segurança, contatos em bronze fosforoso, anti-vibratório, marca LALUX modelo T5 (www.targetiluminação.com.br), LUMIN G13 (www.ginawa.com), ou equivalente. | 188 | un |  |  | 0 | 0 | 0 | 0
| 3.3 | Luminária de EMBUTIR - 2x18W COM REFLETOR PARABÓLICO E ALETAS EM ALUMÍNIO ANODIZADO DE ALTA PUREZA E REFLETÂNCIA, completa - Suportes, Lâmpadas T8 em LED 18W (2100LUMENS / 4000K) - Garantia de 02 Anos - Conforme padrão existente. | 5 | un |  |  | 0 | 0 | 0 | 0
| 4 | INSTALAÇÕES DE ILUMINAÇÃO DE EMERGÊNCIA
| 4.1 | Módulo Autonomo de emergência com dois farois de 32Led´s cada e bateria 12v-7Ah com extensão para instalação dos farois em separado na sala do Auto-Atendimento + suporte metalico p/ fixação da bateria | 1 | un |  |  | 0 | 0 | 0 | 0
| 4.2 | Módulo Autonomo de emergência com dois farois de 32 Led´s cada com baterial 12V-7Ah c/ suporte metalico p/ fixação da bateria (Retaguarda Cashes, Antessala, Cofre, Caixas, Atendimento) | 6 | un |  |  | 0 | 0 | 0 | 0
| 4.3 | Bloco Autonomo de emergência 32 LEDs Alto-brilho c/bateria p/4horas com indicador de SAIDA ou SAIDA EMERGÊNCIA | 3 | un |  |  | 0 | 0 | 0 | 0
| 4.4 | Canaleta alumínio 73x25 dupla c/ tampa de encaixe - branca | 6 | m |  |  | 0 | 0 | 0 | 0
| 4.5 | Suporte para canaleta de aluminio p/três blocos com duas tomadas tipo bloco NBR 20A (AZUL) mais um bloco cego na cor branca | 7 | un |  |  | 0 | 0 | 0 | 0
| 4.6 | Derivação saída 3 eletrodutos 1" p/Canaleta de Alumínio de 73x25mm | 7 | pç |  |  | 0 | 0 | 0 | 0
| 4.7 | Tampa terminal em ABS para canaleta dupla Dutotec 73x25mm - branca | 7 | un |  |  | 0 | 0 | 0 | 0
| 4.8 | Cabo unipolar tipo flexível, livre de halogêneo, antichama, 750V, seção 2,5 mm2. | 200 | m |  |  | 0 | 0 | 0 | 0
| 4.9 | Eletroduto ferro diâmetro 25 mm pintado de branco | 30 | m |  |  | 0 | 0 | 0 | 0
| 4.10 | Caixa de passagem c/ tampa cega tipo condulete diam 25mm pintado de branco | 8 | unid. |  |  | 0 | 0 | 0 | 0
| 5 | TROCA DE PORTA CANALETA SOBRE O PISO (elétrica/lógica/telefonia)
| 5.1 | Canaleta de Alumínio SLIM dupla com tampa e pintura eletrostática branca | 24 | m |  |  | 0 | 0 | 0 | 0
| 5.2 | Desmontagem e montagem dos pontos elétricos/lógicos/telefone(extensões/patch cord/etc) para instalação da nova canaleta sobre o piso | 15 | m | x,xx |  | 0 | x,xx | 0 | 0
| 6 | INSTALAÇÕES ELÉTRICAS PARA CONTROLE DE ACESSO
| 6.1 | Cabo unipolar tipo flexível, livre de halogêneo, antichama, 750V, seção 2,5 mm2. | 100 | m |  |  | 0 | 0 | 0 | 0
| 6.2 | Eletroduto ferro ø 20 mm. | 12 | m |  |  | 0 | 0 | 0 | 0
| 6.3 | Caixa de passagem c/ tampa cega tipo condulete diam 20mm | 5 | un |  |  | 0 | 0 | 0 | 0
| 6.4 | Adaptador para canaleta Dutotec 73x25mm - 2x3/4" | 2 | un |  |  | 0 | 0 | 0 | 0
| 6.5 | Acessório p/ conexão eletroduto/canaleta de aluminio | 1 | un |  |  | 0 | 0 | 0 | 0
| 6.6 | Tampa terminal para canaleta de aluminio 73x25mm em ABS branca | 2 | un |  |  | 0 | 0 | 0 | 0
| 6.7 | Canaleta aluminio 73x25 tripla c/ tampa de encaixe - Pintada | 6 | m |  |  | 0 | 0 | 0 | 0
| 6.8 | Caixa de aluminio 100x100x50mm específica de canaleta de aluminio de 73x25mm | 2 | un |  |  | 0 | 0 | 0 | 0
| 6.9 | Cabo PP tipo flexível, 2x0,75mm2, livre de halogêneo, antichama, 750V, seção 0,75 mm2. | 20 | m |  |  | 0 | 0 | 0 | 0
| 6.10 | Cabo UTP cat. 5e (isolamento baixa emissão de gases) | 30 | m |  |  | 0 | 0 | 0 | 0
| 6.11 | Teclado de senhas + leitor de proximidade - Modelo DUO - Cadastra 30.000 usuários - conexão TCP/IP | 1 | un |  |  | 0 | 0 | 0 | 0
| 6.12 | Fonte de alimentação grande NO-BREAK – Espaço para abrigar bateria até 63Ah | 1 | un |  |  | 0 | 0 | 0 | 0
| 6.13 | Fechadura de 150 Kgf com sensor interno de porta + Suporte de fixação universal | 1 | un |  |  | 0 | 0 | 0 | 0
| 6.14 | Bateria selada 12V/40AH | 1 | un |  |  | 0 | 0 | 0 | 0
| 6.15 | Chave PACRI Elétrica 02 Posições 220V-3A em latão, acabamento cromado, acionamento por chave, fixação por porca. | 1 | un |  |  | 0 | 0 | 0 | 0
| 6.16 | Caixa com Botão escrito "aperte o botão para sair" | 1 | un |  |  | 0 | 0 | 0 | 0
| 7 | TV CORPORATIVA NAS PLATAFORMA
| 7.1 | Cabo de cobre unipolar #2,5mm² flexível HF (Não Halogenado), 70°C 450/750V AFUMEX, AFITOX ou similar | 120 | m |  |  | 0 | 0 | 0 | 0
| 7.2 | Suporte para canaleta de aluminio p/três blocos com duas tomadas tipo bloco NBR 20A (PRETA) mais um bloco cego na cor branca | 6 | un |  |  | 0 | 0 | 0 | 0
| 7.3 | Canaleta aluminio 73x25mm dupla c/ tampa de encaixe - Branca | 6 | m |  |  | 0 | 0 | 0 | 0
| 7.4 | Caixa de alumínio 100x100x50mm com altura específica para canaleta 73x25mm | 2 | un |  |  | 0 | 0 | 0 | 0
| 7.5 | Curva 90º de PVC (interna e externa) específica de canaleta de alumínio 73x25mm | 2 | un |  |  | 0 | 0 | 0 | 0
| 7.6 | Patch Cord T-568A, Azul flexível 1,0m (Rack) | 4 | un |  | x,xx | 0 | 0 | x,xx | 0
| 7.7 | Patch cord T-568A, Azul 2,5mts | 4 | un |  | x,xx | 0 | 0 | x,xx | 0
| 7.8 | Cabo UTP cat. 5 (isolamento baixa emissão de gases)LSZH. | 100 | m |  |  | 0 | 0 | 0 | 0
| 7.9 | Suporte para canaleta de aluminio p/tres blocos sendo um bloco c/RJ.45 e mais um blocos cego, na cor branca. | 4 | un |  |  | 0 | 0 | 0 | 0
| 7.10 | Derivação para Eletroduto ferro diametro 20 mm (3/4") | 4 | un |  |  | 0 | 0 | 0 | 0
| 7.11 | Eletroduto ferro diametro 20 mm (3/4") | 30 | m |  |  | 0 | 0 | 0 | 0
| 7.12 | Caixa de passagem c/ tampa cega tipo condulete diam 20mm(3/4") | 6 | un |  |  | 0 | 0 | 0 | 0
| 8 | SERVIÇOS COMPLEMENTARES ELÉTRICA/AUTOMAÇÃO/TELEFÔNICO
| 8.1 | Certificação dos Cabos de Rede UTP Cat. 5E | 80 | unid. |  |  | 0 | 0 | 0 | 0
| 8.2 | Demontagem de canaletas e extensões elétricas com mudança do plug para novo padrão. | 19 | un | x,xx |  | 0 | x,xx | 0 | 0
| 8.3 | Manutenção Geral, limpeza, desmontagem e montagem das luminárias existentes com acondicionamento das lâmpadas flurescentes para entrega na BAGERS | 129 | un |  |  | 0 | 0 | 0 | 0
| 8.4 | Ligar comando do Ar Cond. da sala de autoatendimento ao timer e contatora | 1 | un | x,xx |  | 0 | x,xx | 0 | 0
| 8.5 | Manutenção corretiva, identificação geral do QGBT/CD-Geral e fixação do quadro de cargas na tampa do quadro e substituição do miolo interno e conexão dos circuitos existentes no novo baramento a instalar | 1 | un |  |  | 0 | 0 | 0 | 0
| 8.6 | KIT de barramentos de FNT capacidade de 250A espaço para até 44 disjuntores, placa de montagem e tampa em acrílico - QGBT | 1 | un |  |  | 0 | 0 | 0 | 0
| 8.7 | Disjuntores Monopolar/4,5kA
| 8.7.1 | - 10A | 1 | un |  |  | 0 | 0 | 0 | 0
| 8.7.2 | - 16A | 9 | un |  |  | 0 | 0 | 0 | 0
| 8.7.3 | - 20A | 12 | un |  |  | 0 | 0 | 0 | 0
| 8.7.4 | - 25A | 4 | un |  |  | 0 | 0 | 0 | 0
| 8.7.5 | - 32A | 2 | un |  |  | 0 | 0 | 0 | 0
| 8.8 | Disjuntores Bipolar/4,5kA
| 8.8.1 | - 2x10A | 1 | un |  |  | 0 | 0 | 0 | 0
| 8.8.2 | - 2x20A | 1 | un |  |  | 0 | 0 | 0 | 0
| 8.8.3 | - 2x32A | 2 | un |  |  | 0 | 0 | 0 | 0
| 8.9 | Disjuntores Tripolar - 4,5kA
| 8.9.1 | - 3x80A | 1 | un |  |  | 0 | 0 | 0 | 0
| 8.9.2 | - 3x50A | 1 | un |  |  | 0 | 0 | 0 | 0
| 8.10 | Disjuntores Tripolar - caixa moldada 22kA
| 8.10.1 | - 3x175A | 1 | un |  |  | 0 | 0 | 0 | 0
| 8.10.2 | - 3x150A | 1 | un |  |  | 0 | 0 | 0 | 0
| 8.11 | Supressores de Surto com encapsulamento 45kA | 4 | un |  |  | 0 | 0 | 0 | 0
| 8.12 | Terminais diversos (Olhal/Pino/KS) p/ conexões entre cabo, disjuntores e barramentos | 1 | cj |  |  | 0 | 0 | 0 | 0
|  | SUBTOTAL INSTALAÇÕES ELÉTRICAS |  |  | 0 | 0 | 0 | 0 | 0 | 0
|  | TOTAL GERAL ITEM 03 |  |  | 0 | 0 | 0 | 0 | 0 | 0
4 |  | AGÊNCIA CRISTÓVÃO COLOMBO - Av. Cristóvão Colombo, 2194 - Porto Alegre/RS - Prazo de execução: 90 dias
| I | OBRAS CIVIS
| 1 | SERVIÇOS PRELIMINARES
| 1.1 | Retirada e descarte máscara da SAA em chapa ACM | 25 | m² | x,xx |  | 0 | x,xx | 0 | 0
| 1.2 | Retirada e descarte esquadria interna em alumínio Auto Atendimento | 32 | m² | x,xx |  | 0 | x,xx | 0 | 0
| 1.3 | Retirada de porta de acesso em vidro temperado 90x210cm para remanejo | 2 | UNID. | x,xx |  | 0 | x,xx | 0 | 0
| 1.4 | Retirada de porta de acesso em vidro temperado 95x210cm para remanejo | 1 | UNID. | x,xx |  | 0 | x,xx | 0 | 0
| 1.5 | Retirada e descarte grelhas difusoras e retorno AC | 2 | un | x,xx |  | 0 | x,xx | 0 | 0
| 1.6 | Retirada divisórias leves tipo Divilux Naval | 4 | m² | x,xx |  | 0 | x,xx | 0 | 0
| 1.7 | Retirada mapa tátil | 1 | un | x,xx |  | 0 | x,xx | 0 | 0
| 1.8 | Retirada e descarte do forro da sala de autoatendimento | 84 | m² | x,xx |  | 0 | x,xx | 0 | 0
| 1.9 | Remoção do elemento tátil instalado no térreo | 89 | un | x,xx |  | 0 | x,xx | 0 | 0
| 1.10 | Transporte de conteiners para destinação e descarte dos resíduos de caliças, ferro, vidro, madeiras, alumínio, cerâmicas, gesso, etc, produzidos pela construção civil | 30 | m³ | x,xx |  | 0 | x,xx | 0 | 0
| 1.11 | Destinação de resíduos | 30 | m³ | x,xx |  | 0 | x,xx | 0 | 0
| 1.12 | Desmontagem da porta detectora de metais para execução do novo leiaute (Deverá ser realizada por empresa homologada pelo fornecedor) | 1 | un | x,xx |  | 0 | x,xx | 0 | 0
| 2 | FORRO
| 2.1 | Forro em placas de gesso 60x60cm | 110 | m² |  |  | 0 | 0 | 0 | 0
| 2.2 | Estrurura metálica + chapa metálica com pintura na cor branca (igual a existente) | 11 | m² |  |  | 0 | 0 | 0 | 0
| 3 | PAVIMENTAÇÃO
| 3.1 | Elemento tátil em poliuretano interno de alerta colado (módulos de 25x25cm) - cor idem à existente | 25 | cj. |  |  | 0 | 0 | 0 | 0
| 3.2 | Elemento tátil em poliéster interno direcional colado (placas 25x25cm) - cor idem à existente | 60 | cj. |  |  | 0 | 0 | 0 | 0
| 3.3 | Recomposição do piso igual ao existente, após o remanejo da porta giratória | 6 | m² |  |  | 0 | 0 | 0 | 0
| 4 | PAREDES
| 4.1 | Gesso acartonado duas faces, uma chapa cada lado, 12cm de espessura | 35 | m² |  |  | 0 | 0 | 0 | 0
| 5 | REVESTIMENTOS PAREDES, VIGAS E PILARES
| 5.1 | Massa corrida (paredes gesso acartonado e forro de gesso) | 187 | m² |  |  | 0 | 0 | 0 | 0
| 6 | ESQUADRIAS E ELEMENTOS METÁLICOS
| 6.1 | Madeira:
| 6.1.1 | Porta de madeira semi-oca, medindo 80x210 com ferragens completas, com marco de madeira maciça, para abastecimento | 1 | un. |  |  | 0 | 0 | 0 | 0
| 6.2 | Ferro:
| 6.2.1 | Grade em aço galvanizado a fogo com perfil tubular fixo, a ser instalado pelo lado interno das esquadrias, com espaçamento de 8cm entre barras | 20 | m² |  |  | 0 | 0 | 0 | 0
| 6.2.2 | Ferragens:
| 6.3 | Mola hidráulica aérea Nº 3 - DORMA - cor prata - Abastecimento dos ATM's | 1 | un. |  |  | 0 | 0 | 0 | 0
| 6.4 | Reinstalação de porta de vidro temperado do acesso 90x210cm, invertendo sentido de abertura (prever adaptações necessárias) | 2 | un. |  |  | 0 | 0 | 0 | 0
| 6.5 | Reinstalação de porta de vidro temperado do acesso 95x210cm, invertendo sentido de abertura (prever adaptações necessárias) | 1 | un. |  |  | 0 | 0 | 0 | 0
| 7 | PINTURA
| 7.1 | Aplicação de selador (parede gesso acartonado e forro de gesso) | 187 | m² |  |  | 0 | 0 | 0 | 0
| 7.2 | Tinta PVA sobre massa corrida ( forro em gesso) | 110 | m² |  |  | 0 | 0 | 0 | 0
| 7.3 | Acrílica na cor branco sobre massa corrida (paredes alvenaria internas e gesso acartonado SAA) | 235 | m² |  |  | 0 | 0 | 0 | 0
| 7.4 | Fundo antiferruginoso sobre grades de aço | 22 | m² |  |  | 0 | 0 | 0 | 0
| 7.5 | Tinta esmalte inodoro, na cor branco sobre esquadrias de madeira e grade de ferro | 26 | m² |  |  | 0 | 0 | 0 | 0
|  | SUBTOTAL OBRAS CIVIS |  |  | 0 | 0 | 0 | 0 | 0 | 0
| II | SALA DE AUTOATENDIMENTO
| 1 | ELEMENTOS DIVISÓRIOS
| 1.1 | Mascara padrão novo para máquinas de autoatendimento com tampões | 6 | un |  |  | 0 | 0 | 0 | 0
| 1.2 | Alumínio:
| 1.2.1 | Caixilharia fixa em alumínio anodizado natural série 30 | 37 | m² |  |  | 0 | 0 | 0 | 0
| 1.2.2 | Porta 110x210cm de alumínio anodizado natural, perfil série 30, com ferragens | 1 | un. |  |  | 0 | 0 | 0 | 0
| 1.2.3 | Porta dupla 75x210cm de alumínio anodizado natural, perfil série 30, com ferragens | 2 | un. |  |  | 0 | 0 | 0 | 0
| 1.3 | Grade em alumínio anodizado natural perfil tubular horizontal 1/2" x 1" - a ser acoplada à esquadria de alumínio, incluindo portas, h=210cm/h=2,20cm, espaçamento a cada 12cm na SAA | 35 | m² |  |  | 0 | 0 | 0 | 0
| 1.4 | Passa objeto de acrílico conforme padrão do Banco | 1 | un. |  |  | 0 | 0 | 0 | 0
| 2 | VIDROS
| 2.1 | Vidro laminado 6mm incolor parte superior da esquadria (h=acima de 210cm) | 8 | m² |  |  | 0 | 0 | 0 | 0
| 2.2 | Vidro laminado 8mm incolor parte inferior da divisória da SAA (h= até 2,10m) | 35 | m² |  |  | 0 | 0 | 0 | 0
|  | SUBTOTAL SALA DE AUTOATENDIMENTO |  |  | 0 | 0 | 0 | 0 | 0 | 0
| III | PROGRAMAÇÃO VISUAL
| 2 | PROGRAMAÇÃO VISUAL INTERNA
| 2.1 | Adesivos:
| 2.1.1 | A1-LOGO | 19 | un |  |  | 0 | 0 | 0 | 0
| 2.1.2 | A3 - SIA | 2 | un |  |  | 0 | 0 | 0 | 0
| 2.1.3 | A6 - PUX/EMP | 2 | un |  |  | 0 | 0 | 0 | 0
| 2.1.4 | A2PO | 1 | un |  |  | 0 | 0 | 0 | 0
| 2.2 | PLACAS EM ACRÍLICO ADESIVADAS - Placas de acrílicos sobrepostas (branca translúcida e azul Pantone 300C), com texto em adesivo vinílico branco, presas à porta por fita dupla-face, conforme projeto.
| 2.2.1 | - PP8 - M | 1 | un |  |  | 0 | 0 | 0 | 0
| 2.2.2 | - PP9 - F | 1 | un |  |  | 0 | 0 | 0 | 0
| 2.2.3 | - PP1 - PRIV (térreo e 2º pav) | 4 | un |  |  | 0 | 0 | 0 | 0
| 2.2.4 | - PP6 - COPA | 1 | un |  |  | 0 | 0 | 0 | 0
| 2.2.5 | - PP2 - AC | 3 | un |  |  | 0 | 0 | 0 | 0
| 2.2.6 | - PP3 - NBK | 1 | un |  |  | 0 | 0 | 0 | 0
| 2.2.7 | - PP5 - ARQ | 1 | un |  |  | 0 | 0 | 0 | 0
| 2.3 | PLACAS EM ACRÍLICO ADESIVADAS - Placas de acrílicos sobrepostas (branca translúcida e azul Pantone 300C), com texto em adesivo vinílico branco, presas ao forro com tirantes metálicos, conforme projeto.
| 2.3.1 | - PS1 | 1 | un |  |  | 0 | 0 | 0 | 0
| 2.3.2 | - PS2 | 1 | un |  |  | 0 | 0 | 0 | 0
| 2.3.3 | - PS10 - GG | 1 | un |  |  | 0 | 0 | 0 | 0
| 2.3.4 | - PS11 - GA | 1 | un |  |  | 0 | 0 | 0 | 0
| 2.3.5 | - PS4 | 1 | un |  |  | 0 | 0 | 0 | 0
| 2.3.6 | - PS5 | 2 | un |  |  | 0 | 0 | 0 | 0
| 2.3.7 | - PS6 | 1 | un |  |  | 0 | 0 | 0 | 0
| 2.3.8 | - PS7 | 1 | un |  |  | 0 | 0 | 0 | 0
|  | SUBTOTAL PROGRAMAÇÃO VISUAL |  |  | 0 | 0 | 0 | 0 | 0 | 0
| IV | DIVERSOS
| 1 | Adequação das instalações mecânicas de AC ( difusores, tubulações e retornos) atendendo o novo leiaute ( considerar corte na tubulação e adaptação da posição da grelha) | 1 | cj |  |  | 0 | 0 | 0 | 0
| 2 | Recuperação e pintura do pórtico padrão existente | 1 | cj |  |  | 0 | 0 | 0 | 0
| 3 | Recuperação e adequação das letras em acrílico do pórtico eletrônico de acesso padrão (conforme padrão existente) | 1 | cj |  |  | 0 | 0 | 0 | 0
| 4 | Película tipo blackout total a ser instalada nos vidros da fachada principal | 4 | m² |  |  | 0 | 0 | 0 | 0
| 5 | Organização de leiaute para execução da obra e reorganização após término de obra (arredamento de móveis) | 560 | m² | x,xx |  | 0 | x,xx | 0 | 0
| 6 | Limpeza interna e externa da tubulação das instalações de AC existentes. Dutos Ø30cm | 1 | cj |  |  | 0 | 0 | 0 | 0
| 7 | Limpeza permanente da obra | 110 | m² |  |  | 0 | 0 | 0 | 0
| 8 | Limpeza final da obra | 110 | m² |  |  | 0 | 0 | 0 | 0
|  | SUBTOTAL DIVERSOS |  |  | 0 | 0 | 0 | 0 | 0 | 0
| V | PGDM
| 1 | Instalação da porta detectora de metais existente em novo local definido em projeto, com as adequações necessárias (Deverá ser realizada por empresa homologada pelo fornecedor) | 1 | un |  |  | 0 | 0 | 0 | 0
|  | SUBTOTAL PGDM |  |  | #VALUE! | 0 | 0 | 0 | 0 | 0
|  | SUBTOTAL CIVIL |  |  | #VALUE! | 0 | 0 | 0 | 0 | 0
| VI | EXECUÇÃO DE OBRAS DE INFRAESTRUTURA ELÉTRICA
| 1 | INSTALAÇÕES ELÉTRICAS E LOGICA PARA SALA DE AUTOATENDIMENTO
| 1.1 | Quadro tipo Caixa de comando 680x480x170mm c/ acessórios - (CD-Timer) | 1 | un |  |  | 0 | 0 | 0 | 0
| 1.2 | Suporte Ref. DT.63440.10 p/tres blocos, sendo UM bloco c/ 2xRJ45, UM bloco c/ UMA tomada NBR.20A Ref. DT.99230.00 (PRETA) e UM bloco c/ UMA tomada tipo bloco NBR.20A Ref. DT.99230.00 (PRETA) | 4 | un |  |  | 0 | 0 | 0 | 0
| 1.3 | Suporte Ref. DT.63440.10 p/tres blocos, sendo UM bloco c/ UMA tomada NBR.20A Ref. DT.99230.00 (Vermelha), mais dois bloco cegos Ref. DT 99430.00 | 1 | un |  |  | 0 | 0 | 0 | 0
| 1.4 | Suporte para canaleta de aluminio p/três blocos com duas tomadas tipo bloco NBR 20A (AZUL) mais um bloco cego na cor branca | 1 | un |  |  | 0 | 0 | 0 | 0
| 1.5 | Suporte para canaleta de aluminio p/tres blocos sendo dois blocos c/RJ.45 e mais um bloco cego. | 1 | un |  |  | 0 | 0 | 0 | 0
| 1.6 | Canaleta de alumínio 73x25 dupla - Pintada (0,25m) com dois suportes e tampas terminais rebitadas nas pontas, sendo um suporte com duas tomadas pretas 20A e um bloco cego e um suporte com dois RJ 45 fêmea para fonia e lógica mais um bloco cego ou rigorosamente equivalente. | 1 | un |  |  | 0 | 0 | 0 | 0
| 1.7 | Canaleta alumínio 73x25 dupla c/ tampa de encaixe - branca | 33 | m |  |  | 0 | 0 | 0 | 0
| 1.8 | Canaleta de Alumínio SLIM dupla com tampa e pintura eletrostática branca | 3 | m |  |  | 0 | 0 | 0 | 0
| 1.9 | Caixa de alumínio 100x100x50mm com altura específica para canaleta 73x25mm | 9 | un |  |  | 0 | 0 | 0 | 0
| 1.10 | Curva 90º de PVC (interna e externa)específica de canaleta de alumínio 73x25mm | 2 | un |  |  | 0 | 0 | 0 | 0
| 1.11 | Derivação saída eletrodutos p/Canaleta de Alumínio de 73x25mm (1) | 3 | pç |  |  | 0 | 0 | 0 | 0
| 1.12 | Eletroduto de Ferro galvanizado pesado com rosca:
| 1.12.1 | - ø 20mm. 3/4" | 42 | m |  |  | 0 | 0 | 0 | 0
| 1.12.2 | - ø 25mm. 1" | 81 | m |  |  | 0 | 0 | 0 | 0
| 1.13 | Caixa metálica 4x4" de sobrepor com tampa | 17 | un |  |  | 0 | 0 | 0 | 0
| 1.14 | Caixa condulete em alumino diametro 20mm(3/4") com tampa | 8 | un |  |  | 0 | 0 | 0 | 0
| 1.15 | Caixa condulete em alumínio diametro ø 1" c/tampa | 24 | un |  |  | 0 | 0 | 0 | 0
| 1.16 | Espelho de cx condulete diam. 3/4" com uma tomada 1xP+T 20A/250V NBR 14136 (AZUL) | 6 | un |  |  | 0 | 0 | 0 | 0
| 1.17 | Espelho de caixa condulete de aluminio com:
| 1.17.1 | - interruptor simples | 1 | un |  |  | 0 | 0 | 0 | 0
| 1.17.2 | - interruptor triplo | 1 | un |  |  | 0 | 0 | 0 | 0
| 1.18 | Cabo UTP 4 Pares 24 awg LSZH (Não Halogenado) Cat.5e | 500 | m |  |  | 0 | 0 | 0 | 0
| 1.19 | Cabo unipolar tipo flexível, livre de halogêneo, antichama, 750V, seção 2,5 mm2. | 1600 | m |  |  | 0 | 0 | 0 | 0
| 1.20 | Cabo unipolar tipo flexível, livre de halogêneo, antichama, 750V, seção 4,0 mm2. | 700 | m |  |  | 0 | 0 | 0 | 0
| 1.21 | Mini Disjuntores Termomagnéticos - 4,5 kA com fixações e terminais p/ cabos
| 1.21.1 | Disjuntores Monopolar/4,5kA - 16A | 6 | un |  |  | 0 | 0 | 0 | 0
| 1.21.2 | Disjuntores Monopolar/4,5kA - 20A | 8 | un |  |  | 0 | 0 | 0 | 0
| 1.21.3 | Disjuntores Bipolar/4,5kA - 16A | 2 | un |  |  | 0 | 0 | 0 | 0
| 1.22 | Dispositivo DR 25A sensibilidade 30mA | 11 | un |  |  | 0 | 0 | 0 | 0
| 1.23 | Sensor de presença com retardo 10 min, 220V/127V, 250VA | 2 | pç |  |  | 0 | 0 | 0 | 0
| 1.24 | Timer Programador Horário 1 NA/NF 16A | 4 | un |  |  | 0 | 0 | 0 | 0
| 1.25 | Mini Contactora Tripolar WEG, Siemens ou similar 20 A (Cash-Timer) | 3 | un |  |  | 0 | 0 | 0 | 0
| 2 | INSTALAÇÃO DO SISTEMA DE ALARME E CFTV PARA SALA DE AUTOATENDIMENTO
| 2.1 | Quadro de Comando de Sobrepor para CD-CORTINA - 400x300x200mm | 1 | un |  |  | 0 | 0 | 0 | 0
| 2.2 | Eletroduto de Ferro galvanizado pesado com rosca:
| 2.2.1 | - ø 20mm. 3/4" | 21 | m |  |  | 0 | 0 | 0 | 0
| 2.2.2 | - ø 25mm. 1" | 183 | m |  |  | 0 | 0 | 0 | 0
| 2.3 | Caixa condulete em alumino diametro 20mm(3/4") com tampa | 6 | un |  |  | 0 | 0 | 0 | 0
| 2.4 | Caixa condulete em alumínio diametro ø 1" c/tampa | 47 | un |  |  | 0 | 0 | 0 | 0
| 2.5 | Cabo CCI 10 vias (ALARME) | 950 | m |  |  | 0 | 0 | 0 | 0
| 2.6 | Cabo UTP 4 Pares 24 awg LSZH (Não Halogenado) Cat.5e | 80 | m |  |  | 0 | 0 | 0 | 0
| 2.7 | Cabo coaxial RG-59/75 omh - 97% malha | 300 | m |  |  | 0 | 0 | 0 | 0
| 2.8 | Cabo de cobre PP Cordplast 8x1,0mm² HF (Não Halogenado) 70°C 450/750V AFITOX/AFUMEX ou similar (Cortina Automatizada) | 50 | m |  |  | 0 | 0 | 0 | 0
| 2.9 | Cabo elétrico unipolar 1,5mm² | 100 | m |  |  | 0 | 0 | 0 | 0
| 2.10 | Retirada e reinstalação das cameras de CFTV existentes | 5 | un | x,xx |  | 0 | x,xx | 0 | 0
| 2.11 | Suporte Ref. DT.66844.10 p/tres blocos com UM bloco c/furo central Ref. DT.99530.00, mais DOIS blocos cegos Ref. DT 99430.00 ou similar (Pontos Alarme/CFTV Máscara e Paredes). | 3 | un |  |  | 0 | 0 | 0 | 0
| 2.12 | Canaleta alumínio 73x25 dupla c/ tampa de encaixe - branca | 3 | m |  |  | 0 | 0 | 0 | 0
| 2.13 | Derivação saída eletrodutos p/Canaleta de Alumínio de 73x25mm (1) | 3 | pç |  |  | 0 | 0 | 0 | 0
| 3 | INSTALAÇÃO DE LUMINÁRIAS E TROCA DAS LÂMPADAS FLUORESCENTES PARA LED
| 3.1 | Lâmpadas tubulares T8, G2, 1200mm, Super LED de até 18W - AFP - 2100 LUMENS / 4000k - Branco Neutro - Vida útil mínima de 25.000h (L-70). Certificação CE, Garantia de 02 Anos. | 320 | un |  |  | 0 | 0 | 0 | 0
| 3.2 | Suporte soquete G-13 para lâmpadas T8 em policarbonato com tratamento anti-uv, tipo engate rápido com rotor de segurança, contatos em bronze fosforoso, anti-vibratório, marca LALUX modelo T5 (www.targetiluminação.com.br), LUMIN G13 (www.ginawa.com), ou equivalente. | 640 | un |  |  | 0 | 0 | 0 | 0
| 3.3 | Luminária de EMBUTIR - 2x18W COM REFLETOR PARABÓLICO E ALETAS EM ALUMÍNIO ANODIZADO DE ALTA PUREZA E REFLETÂNCIA, completa - Suportes, Lâmpadas T8 em LED 18W (2100LUMENS / 4000K) - Garantia de 02 Anos - Conforme padrão existente. | 14 | un |  |  | 0 | 0 | 0 | 0
| 4 | INSTALAÇÕES DE ILUMINAÇÃO DE EMERGÊNCIA
| 4.1 | Módulo Autonomo de emergência com dois farois de 32Led´s cada e bateria 12v-7Ah com extensão para instalação dos farois em separado na sala do Auto-Atendimento + suporte metalico p/ fixação da bateria | 2 | un |  |  | 0 | 0 | 0 | 0
| 4.2 | Módulo Autonomo de emergência com dois farois de 32 Led´s cada com baterial 12V-7Ah c/ suporte metalico p/ fixação da bateria (Retaguarda Cashes, Antessala, Cofre, Caixas, Atendimento) | 15 | un |  |  | 0 | 0 | 0 | 0
| 4.3 | Bloco Autonomo de emergência 32 LEDs Alto-brilho c/bateria p/4horas com indicador de SAIDA ou SAIDA EMERGÊNCIA | 4 | un |  |  | 0 | 0 | 0 | 0
| 4.4 | Canaleta alumínio 73x25 dupla c/ tampa de encaixe - branca | 6 | m |  |  | 0 | 0 | 0 | 0
| 4.5 | Suporte para canaleta de aluminio p/três blocos com duas tomadas tipo bloco NBR 20A (AZUL) mais um bloco cego na cor branca | 15 | un |  |  | 0 | 0 | 0 | 0
| 4.6 | Derivação saída 3 eletrodutos 1" p/Canaleta de Alumínio de 73x25mm | 15 | pç |  |  | 0 | 0 | 0 | 0
| 4.7 | Tampa terminal em ABS para canaleta dupla Dutotec 73x25mm - branca | 15 | un |  |  | 0 | 0 | 0 | 0
| 4.8 | Cabo unipolar tipo flexível, livre de halogêneo, antichama, 750V, seção 2,5 mm2. | 350 | m |  |  | 0 | 0 | 0 | 0
| 4.9 | Eletroduto ferro diâmetro 25 mm pintado de branco | 60 | m |  |  | 0 | 0 | 0 | 0
| 4.10 | Caixa de passagem c/ tampa cega tipo condulete diam 25mm pintado de branco | 20 | unid. |  |  | 0 | 0 | 0 | 0
| 5 | SERVIÇOS COMPLEMENTARES ELÉTRICA/AUTOMAÇÃO/TELEFÔNICO
| 5.1 | Certificação dos Cabos de Rede UTP Cat. 5E | 80 | unid. |  |  | 0 | 0 | 0 | 0
| 5.2 | Manutenção Geral, limpeza, desmontagem e montagem das luminárias existentes com acondicionamento das lâmpadas flurescentes para entrega na BAGERS | 129 | un |  |  | 0 | 0 | 0 | 0
| 5.3 | Ligar comando do Ar Cond. da sala de autoatendimento ao timer e contatora | 1 | un | x,xx |  | 0 | x,xx | 0 | 0
| 5.4 | CD-ESTABILIZADO, montado em caixa tipo de comando de uso aparente para 42 elementos no barramento principal + disjuntor geral e espaço para DR´s na parte inferior | 1 | un |  |  | 0 | 0 | 0 | 0
| 5.5 | Disjuntor monopolar/4,5kA.
| 5.5.1 | -1x16A - (CD-ESTAB) | 25 | un |  |  | 0 | 0 | 0 | 0
| 5.5.2 | -1x20A - (CD-ESTAB) | 4 | un |  |  | 0 | 0 | 0 | 0
| 5.6 | Disjuntor triplolar / 4,5kA.
| 5.6.1 | -3x63A - (CD-ESTAB) | 1 | un |  |  | 0 | 0 | 0 | 0
| 5.7 | Manutenção corretiva, identificação geral do QGBT/CD-Geral e fixação do quadro de cargas na tampa do quadro e substituição do miolo interno e conexão dos circuitos existentes no novo baramento a instalar | 3 | un |  |  | 0 | 0 | 0 | 0
| 5.8 | KIT de barramentos de FNT capacidade de 400A espaço para até 6 disjuntores, placa de montagem e tampa em acrílico - QGBT | 1 | un |  |  | 0 | 0 | 0 | 0
| 5.9 | KIT de barramentos de FNT capacidade de 150A espaço para até 44 disjuntores, placa de montagem e tampa em acrílico - CD-1/CD-2 | 2 | un |  |  | 0 | 0 | 0 | 0
| 5.10 | Disjuntores Monopolar/4,5kA
| 5.10.1 | - 10A | 4 | un |  |  | 0 | 0 | 0 | 0
| 5.10.2 | - 16A | 44 | un |  |  | 0 | 0 | 0 | 0
| 5.10.3 | - 20A | 20 | un |  |  | 0 | 0 | 0 | 0
| 5.10.4 | - 25A | 4 | un |  |  | 0 | 0 | 0 | 0
| 5.10.5 | - 32A | 3 | un |  |  | 0 | 0 | 0 | 0
| 5.11 | Disjuntores Bipolar/4,5kA
| 5.11.1 | - 2x10A | 2 | un |  |  | 0 | 0 | 0 | 0
| 5.11.2 | - 2x20A | 4 | un |  |  | 0 | 0 | 0 | 0
| 5.11.3 | - 2x25A | 2 | un |  |  | 0 | 0 | 0 | 0
| 5.12 | Disjuntores Tripolar - 4,5kA
| 5.12.1 | - 3x32A | 2 | un |  |  | 0 | 0 | 0 | 0
| 5.12.2 | - 3x40A | 4 | un |  |  | 0 | 0 | 0 | 0
| 5.13 | Disjuntores Tripolar - caixa moldada 22kA
| 5.13.1 | - 3x350A | 1 | un |  |  | 0 | 0 | 0 | 0
| 5.13.2 | - 3x125A | 4 | un |  |  | 0 | 0 | 0 | 0
| 5.13.3 | - 3x100A | 1 | un |  |  | 0 | 0 | 0 | 0
| 5.14 | Supressores de Surto com encapsulamento 45kA | 4 | un |  |  | 0 | 0 | 0 | 0
| 5.15 | Terminais diversos (Olhal/Pino/KS) p/ conexões entre cabo, disjuntores e barramentos | 1 | cj |  |  | 0 | 0 | 0 | 0
| 5.16 | Adequação e remanejamento da infra-estrutura de eletrodutos, perfilados e luminárias existentes na área de interferência da sala do auto atendimento | 1 | cj |  |  | 0 | 0 | 0 | 0
|  | SUBTOTAL INSTALAÇÕES ELÉTRICAS |  |  | 0 | 0 | 0 | 0 | 0 | 0
|  | TOTAL GERAL ITEM 04 |  |  | #VALUE! | 0 | 0 | 0 | 0 | 0
5 |  | AGÊNCIA DUQUE DE CAXIAS - Av. Duque de Caxias, 957 - Porto Alegre/RS - Prazo de execução: 120 dias
| I | OBRAS CIVIS
| 1 | SERVIÇOS PRELIMINARES
| 1.1 | Retirada e descarte máscara da SAA em chapa ACM | 41 | m² | x,xx |  | 0 | x,xx | 0 | 0
| 1.2 | Retirada e descarte esquadria interna em alumínio Auto Atendimento | 39 | m² | x,xx |  | 0 | x,xx | 0 | 0
| 1.3 | Retirada de porta de vidro temperado 90x210cm para remanejo | 1 | un | x,xx |  | 0 | x,xx | 0 | 0
| 1.4 | Retirada de pórtico para adequação | 1 | un | x,xx |  | 0 | x,xx | 0 | 0
| 1.5 | Demolição do piso interno e rodapés em cerâmica | 370 | m² | x,xx |  | 0 | x,xx | 0 | 0
| 1.6 | Retirada e descarte divisórias de madeira | 16 | m² | x,xx |  | 0 | x,xx | 0 | 0
| 1.7 | Retirada divisórias leves tipo Divilux Naval | 15 | m² | x,xx |  | 0 | x,xx | 0 | 0
| 1.8 | Retirada de forro gesso | 370 | m² | x,xx |  | 0 | x,xx | 0 | 0
| 1.9 | Transporte de conteiners para destinação e descarte dos resíduos de caliças, ferro, vidro, madeiras, alumínio, cerâmicas, gesso, etc, produzidos pela construção civil | 60 | m³ | x,xx |  | 0 | x,xx | 0 | 0
| 1.10 | Destinação de resíduos | 60 | m³ | x,xx |  | 0 | x,xx | 0 | 0
| 1.11 | Retirada (com reaproveitamento) de difusores AC | 3 | un | x,xx |  | 0 | x,xx | 0 | 0
| 1.12 | Desmontagem da porta detectora de metais para execução do novo leiaute (Deverá ser realizada por empresa homologada pelo fornecedor) | 1 | un | x,xx |  | 0 | x,xx | 0 | 0
| 2 | FORRO
| 2.1 | Forro fibramineral 62,5x62,5cm na cor branca | 407 | m² |  |  | 0 | 0 | 0 | 0
| 2.2 | Fechamento da caixa da cortina metálica em gesso acartonado | 9 | m² |  |  | 0 | 0 | 0 | 0
| 3 | PAVIMENTAÇÃO
| 3.1 | Elemento tátil em poliuretano interno de alerta colado (módulos de 25x25cm) - cor idem à existente | 63 | cj. |  |  | 0 | 0 | 0 | 0
| 3.2 | Elemento tátil em poliéster interno direcional colado (placas 25x25cm) - cor idem à existente | 65 | cj. |  |  | 0 | 0 | 0 | 0
| 3.3 | Pisos:
| 3.4 | Porcelanato 90x90cm, acetinado, retificado, antiderrapante, PEI5, junta 2mm alinhada nos dois sentidos | 407 | m² |  |  | 0 | 0 | 0 | 0
| 3.5 | Rodapé:
| 3.6 | Rodapé porcelanato L=90cm, H=15cm, cor cinza acetinado, retificado, mesma linha do piso | 195 | m |  |  | 0 | 0 | 0 | 0
| 3.7 | Soleiras:
| 3.8 | Soleira granito cinza andorinha L=15cm, espessura 2cm, instaladas sob as portas internas | 5 | m |  |  | 0 | 0 | 0 | 0
| 3.9 | Soleira granito cinza andorinha L=20cm, espessura 2cm, instaladas no contorno da escada e plataforma elevatória, entrada | 12 | m |  |  | 0 | 0 | 0 | 0
| 3.10 | Degraus:
| 3.11 | Degraus e espelhos em granito cinza andorinha, esp.2cm, L=30cm, com ranhuras antiderrapante 5cm | 7 | m |  |  | 0 | 0 | 0 | 0
| 4 | PAREDES
| 4.1 | Gesso acartonado duas faces, uma chapa cada lado, 12cm de espessura | 93 | m² |  |  | 0 | 0 | 0 | 0
| 4.2 | Em alvenaria de tijolos furados com 15cm de espessura | 3 | m² |  |  | 0 | 0 | 0 | 0
| 5 | REVESTIMENTOS PAREDES, VIGAS E PILARES
| 5.1 | Chapisco | 6 | m² |  |  | 0 | 0 | 0 | 0
| 5.2 | Reboco massa única | 6 | m² |  |  | 0 | 0 | 0 | 0
| 5.3 | Massa corrida (paredes gesso acartonado e caixa da cortina metálica ) | 195 | m² |  |  | 0 | 0 | 0 | 0
| 6 | ESQUADRIAS E ELEMENTOS METÁLICOS
| 6.1 | Madeira:
| 6.1.1 | Porta de madeira semi-oca, medindo 80x210 com ferragens completas, com marco de madeira maciça, para abastecimento | 3 | un. |  |  | 0 | 0 | 0 | 0
| 6.2 | Ferragens:
| 6.2.1 | Mola hidráulica aérea Nº 3 - DORMA - cor prata - Abastecimento dos ATM's | 2 | un. |  |  | 0 | 0 | 0 | 0
| 6.3 | Reinstalação de porta de vidro do acesso, invertendo sentido de abertura | 1 | un. |  |  | 0 | 0 | 0 | 0
| 7 | PINTURA
| 7.1 | Aplicação de selador (parede gesso acartonado e caixa da cortina metálica) | 195 | m² |  |  | 0 | 0 | 0 | 0
| 7.2 | Acrílica na cor branco sobre massa corrida (paredes alvenaria internas e gesso acartonado) | 617 | m² |  |  | 0 | 0 | 0 | 0
| 7.3 | Tinta esmalte sem cheiro, na cor branco sobre esquadrias de madeira | 12 | m² |  |  | 0 | 0 | 0 | 0
|  | SUBTOTAL OBRAS CIVIS |  |  | 0 | 0 | 0 | 0 | 0 | 0
| II | SALA DE AUTOATENDIMENTO
| 1 | ELEMENTOS DIVISÓRIOS
| 1.1 | Mascara padrão novo para máquinas de autoatendimento com tampões | 6 | un |  |  | 0 | 0 | 0 | 0
| 1.2 | Alumínio:
| 1.2.1 | Caixilharia fixa em alumínio anodizado branco série 30 | 33 | m² |  |  | 0 | 0 | 0 | 0
| 1.2.2 | Porta 110x210cm de alumínio anodizado branco, perfil série 30, com ferragens | 1 | un. |  |  | 0 | 0 | 0 | 0
| 1.2.3 | Porta dupla 115x210cm de alumínio anodizado branco, perfil série 30, com ferragens | 2 | un. |  |  | 0 | 0 | 0 | 0
| 1.3 | Grade em alumínio anodizado na cor branca perfil tubular horizontal 1/2" x 1" - a ser acoplada à esquadria de alumínio, incluindo portas, h=210cm, espaçamento a cada 12cm na SAA | 26 | m² |  |  | 0 | 0 | 0 | 0
| 1.4 | Passa objeto de acrílico conforme padrão do Banco | 1 | un. |  |  | 0 | 0 | 0 | 0
| 2 | VIDROS
| 2.1 | Vidro laminado 6mm incolor parte superior da esquadria (h=acima de 210cm) | 17 | m² |  |  | 0 | 0 | 0 | 0
| 2.2 | Vidro laminado 8mm incolor parte inferior da divisória da SAA (h= até 2,10m) | 27 | m² |  |  | 0 | 0 | 0 | 0
| 3 | PORTA DE AÇO DE ENROLAR (CORTINA METÁLICA)
| 3.1 | Fornecimento e instalação de porta de enrolar, conforme especificação do memorial de cortinas metálicas com automaçào, V9.19. Dimenssões: 325x225cm (conferir medidas no local) | 8 | m² |  |  | 0 | 0 | 0 | 0
|  | SUBTOTAL SALA DE AUTOATENDIMENTO |  |  | 0 | 0 | 0 | 0 | 0 | 0
| III | PROGRAMAÇÃO VISUAL
| 1 | PROGRAMAÇÃO VISUAL INTERNA
| 1.1 | Adesivos:
| 1.1.1 | A1-LOGO | 9 | un |  |  | 0 | 0 | 0 | 0
| 1.1.2 | A2AT1 -10às16 | 1 | un |  |  | 0 | 0 | 0 | 0
| 1.1.3 | A2SAA1 - 06às22 | 1 | un |  |  | 0 | 0 | 0 | 0
| 1.1.4 | A3 - SIA | 2 | un |  |  | 0 | 0 | 0 | 0
| 1.1.5 | A6 - PUX/EMP | 3 | un |  |  | 0 | 0 | 0 | 0
| 1.1.6 | A2PO | 1 | un |  |  | 0 | 0 | 0 | 0
| 1.2 | PLACAS EM ACRÍLICO ADESIVADAS - Placas de acrílicos sobrepostas (branca translúcida e azul Pantone 300C), com texto em adesivo vinílico branco, presas à porta por fita dupla-face, conforme projeto.
| 1.2.1 | - PP6 - COPA | 1 | un |  |  | 0 | 0 | 0 | 0
| 1.2.2 | - PP2 - AC | 2 | un |  |  | 0 | 0 | 0 | 0
| 1.2.3 | - PP1 - PRIV | 1 | un |  |  | 0 | 0 | 0 | 0
| 1.2.4 | - PP5 - ARQ | 1 | un |  |  | 0 | 0 | 0 | 0
| 1.2.5 | - PP7 - MF | 1 | un |  |  | 0 | 0 | 0 | 0
| 1.2.6 | - PP14 - PRESS | 1 | un |  |  | 0 | 0 | 0 | 0
| 1.2.7 | - PP15 - AG/HOR | 1 | un |  |  | 0 | 0 | 0 | 0
| 1.3 | PLACAS EM ACRÍLICO ADESIVADAS - Placas de acrílicos sobrepostas (branca translúcida e azul Pantone 300C), com texto em adesivo vinílico branco, presas ao forro com tirantes metálicos, conforme projeto.
| 1.3.1 | - PS10 - GG | 1 | un |  |  | 0 | 0 | 0 | 0
| 1.3.2 | - PS11 - GA | 1 | un |  |  | 0 | 0 | 0 | 0
| 1.3.3 | - PS1 | 1 | un |  |  | 0 | 0 | 0 | 0
| 1.3.4 | - PS2 | 1 | un |  |  | 0 | 0 | 0 | 0
| 1.3.5 | - PS4 | 1 | un |  |  | 0 | 0 | 0 | 0
| 1.3.6 | - PS5 | 1 | un |  |  | 0 | 0 | 0 | 0
| 1.3.7 | - PS6 | 2 | un |  |  | 0 | 0 | 0 | 0
|  | SUBTOTAL PROGRAMAÇÃO VISUAL |  |  | 0 | 0 | 0 | 0 | 0 | 0
| IV | DIVERSOS
| 1 | Remanejo das grelhas difusora do AC ( no forro, acima das máscaras), considerando prolongamento dos dutos existentes, e incluindo todos acessórios necessários | 2 | un |  |  | 0 | 0 | 0 | 0
| 2 | Adequar e recuperar pórtico, mudando o sentido de abertura da porta | 1 | un |  |  | 0 | 0 | 0 | 0
| 3 | Organização de leiaute para execução da obra e reorganização após término de obra (arredamento de móveis) | 560 | m² | x,xx |  | 0 | x,xx | 0 | 0
| 4 | Limpeza permanente da obra | 360 | m² |  |  | 0 | 0 | 0 | 0
| 5 | Limpeza final da obra | 360 | m² |  |  | 0 | 0 | 0 | 0
|  | SUBTOTAL DIVERSOS |  |  | 0 | 0 | 0 | 0 | 0 | 0
| V | PGDM
| 1 | Instalação da porta detectora de metais existente em novo local definido em projeto, com as adequações necessárias (Deverá ser realizada por empresa homologada pelo fornecedor) | 1 | un |  |  | 0 | 0 | 0 | 0
|  | SUBTOTAL PGDM |  |  | #VALUE! | #VALUE! | 0 | 0 | 0 | 0
|  | SUBTOTAL CIVIL |  |  | #VALUE! | #VALUE! | 0 | 0 | 0 | 0
| VI | INSTALAÇÕES ELÉTRICAS:
| 1 | MONTAGEM DOS QUADROS DE DISTRIBUIÇÃO E CABOS ELÉTRICOS:
| 1.1 | Quadro de metálico de SOBREPOR, 700x550x150mm com espaço minimo para 36 disjuntores monopolares, disjuntor geral + dispositivos DR´s, com barramentos de ligação tripolares paralelos isolados para 100A com bornes p/fases, perfil de proteção, e barramentos neutro e proteção, obturadores de banda e acessórios, tampa e contra-tampa metálicas com dobradiças, com fecho, aterramento caixa e porta. (CD-1) | 1 | pç |  |  | 0 | 0 | 0 | 0
| 1.2 | Acessórios para montagem, fixação, identificação dos quadros e componentes. | 1 | un |  |  | 0 | 0 | 0 | 0
| 1.3 | Mini Disjuntores Termomagnéticos - 4,5 kA com fixações e terminais p/ cabos
| 1.3.1 | - 1x10A | 1 | un |  |  | 0 | 0 | 0 | 0
| 1.3.2 | - 1x16A | 12 | un |  |  | 0 | 0 | 0 | 0
| 1.3.3 | - 1x20A | 7 | un |  |  | 0 | 0 | 0 | 0
| 1.3.4 | - 1x25A | 1 | un |  |  | 0 | 0 | 0 | 0
| 1.4 | Mini Disjuntores Termomagnéticos -4,5kA com fixações e terminais p/ cabos
| 1.4.1 | - 3x50A | 1 | un |  |  | 0 | 0 | 0 | 0
| 1.5 | Supressores para transientes DPS 3F 40kA + N 100 kA Nominais, Classe I, base com engate em trilho 4 polos plugáveis (CD-1) | 4 | pç |  |  | 0 | 0 | 0 | 0
| 1.6 | Cabo unipolar #2,5mm² flexível HF (Não Halogenado), 70°C 450/750V AFUMEX, AFITOX ou similar | 2300 | m |  |  | 0 | 0 | 0 | 0
| 1.7 | Cabo unipolar #4,0mm² flexível HF (Não Halogenado), 70°C 450/750V AFUMEX, AFITOX ou similar | 700 | m |  |  | 0 | 0 | 0 | 0
| 1.8 | Dispositivo IDR 25A Bipolar sensibilidade 30mA | 6 | un |  |  | 0 | 0 | 0 | 0
| 2 | PONTOS DE ILUMINAÇÃO /TOMADAS
| 2.1 | Luminária de EMBUTIR - 4x9W COM REFLETOR PARABÓLICO E ALETAS EM ALUMÍNIO ANODIZADO DE ALTA PUREZA E REFLETÂNCIA, completa - Suportes, Lâmpadas T8 em LED 9W (2100LUMENS / 4000K) - Garantia de 02 Anos. Modulação 62,5x62,5mm | 97 | un |  |  | 0 | 0 | 0 | 0
| 2.2 | Revisão e Remanejamento de luminárias existentes | 14 | un |  |  | 0 | 0 | 0 | 0
| 2.3 | Sensor de presença omnidirecional c/retardo 10 min, 220V/127V, 250VA | 2 | pç |  |  | 0 | 0 | 0 | 0
| 2.4 | Cabo PP Cordplast 3x1,5mm² HF (Não Halogenado) 70°C 450/750V AFITOX/AFUMEX ou similar (Ligação PGDM, Interfone, Fecho SAA, Ilum. Pórtico, Ligação Luminárias, Bateria Módulo Aut. Emergênca ) | 200 | m |  |  | 0 | 0 | 0 | 0
| 2.5 | Conjunto Plugs Macho/Femea 2P+T 10A/250V NBR 14136 (ligação luminária-reator) | 111 | un |  |  | 0 | 0 | 0 | 0
| 2.6 | Condulete alumínio ø ¾" c/ tampa | 9 | un |  |  | 0 | 0 | 0 | 0
| 2.7 | Condulete alumínio ø 1" c/tampa | 2 | un |  |  | 0 | 0 | 0 | 0
| 2.8 | Porta equipamento Dutotec com :
| 2.8.1 | - interruptor duplo | 4 | un |  |  | 0 | 0 | 0 | 0
| 2.8.2 | - interruptor triplo | 2 | un |  |  | 0 | 0 | 0 | 0
| 2.9 | Espelho de caixa condulete com:
| 2.9.1 | - interruptor simples | 1 | un |  |  | 0 | 0 | 0 | 0
| 2.9.2 | - interruptor duplo | 1 | un |  |  | 0 | 0 | 0 | 0
| 2.9.3 | - tomada 1xP+T 20A/250V NBR 14136 (AZUL) | 4 | un |  |  | 0 | 0 | 0 | 0
| 2.9.4 | - tomada 2xP+T 20A/250V NBR 14136 (AZUL) | 1 | un |  |  | 0 | 0 | 0 | 0
| 2.10 | Suporte Dutotec Ref. DT.66844.10 p/tres blocos com, UMA tomada tipo bloco NBR.20A Ref. DT.99230.00 (AZUL), mais dois blocos cegos Ref. DT 99430.00 ou similar. | 8 | un |  |  | 0 | 0 | 0 | 0
| 2.11 | Suporte Dutotec Ref. DT.66844.10 p/tres blocos com, DUAS tomadas tipo bloco NBR.20A Ref. DT.99230.00 (AZUL), mais um bloco cego Ref. DT 99430.00 ou similar. | 2 | un |  |  | 0 | 0 | 0 | 0
| 2.12 | Suporte Dutotec Ref. DT.66844.10 p/tres blocos com, UMA tomada tipo bloco NBR.20A Ref. DT.99230.00 (VERMELHA), mais dois blocos cegos Ref. DT 99430.00 ou similar. | 1 | un |  |  | 0 | 0 | 0 | 0
| 2.13 | Eletroduto de Ferro Falvanizado Leve:
| 2.13.1 | - ø 20mm. 3/4" | 36 | m |  |  | 0 | 0 | 0 | 0
| 2.13.2 | - ø 25mm. 1" | 12 | m |  |  | 0 | 0 | 0 | 0
| 2.14 | Eletrocalha lisa 100x100mm | 45 | m |  |  | 0 | 0 | 0 | 0
| 2.15 | Tampa para eletrocalha 100mm | 45 | m |  |  | 0 | 0 | 0 | 0
| 2.16 | Suporte suspensão para eletrocalha 100x100mm | 30 | un |  |  | 0 | 0 | 0 | 0
| 2.17 | Curva Horizontal 90° p/ eletrocalha 100x100mm | 2 | un |  |  | 0 | 0 | 0 | 0
| 2.18 | Curva Vertical descida p/ eletrocalha 100x50mm | 1 | m |  |  | 0 | 0 | 0 | 0
| 2.19 | TE horizontal p/eletrocalha 100x50mm | 1 | un |  |  | 0 | 0 | 0 | 0
| 2.20 | Flange p/1quadro p/eletrocalha 100x100mm | 1 | un |  |  | 0 | 0 | 0 | 0
| 2.21 | Acessório de derivação eletrocalha para perfilado | 11 | un |  |  | 0 | 0 | 0 | 0
| 2.22 | Bucha de Nylon S8 com parafuso cabeça sextavada e arruela lisa p/fixação de eletrocalha (2) | 200 | un |  |  | 0 | 0 | 0 | 0
| 2.23 | Vergalhão rosca total 1/4" p/fixação de eletrocalha (1,5) | 40 | m |  |  | 0 | 0 | 0 | 0
| 2.24 | Porcas sextavada e arruelas lisa p/fixação de eletrocalhas (4) | 400 | cj |  |  | 0 | 0 | 0 | 0
| 2.25 | Perfilado perfurado 38x38mm | 84 | m |  |  | 0 | 0 | 0 | 0
| 2.26 | Fixação Lateral 4 furos p/perfilado 38x38mm | 6 | un |  |  | 0 | 0 | 0 | 0
| 2.27 | Emendas Internas ("I", "L") para perfilado 38x38mm | 12 | un |  |  | 0 | 0 | 0 | 0
| 2.28 | Emendas "T" ou "X" para perfilado 38x38mm | 7 | un |  |  | 0 | 0 | 0 | 0
| 2.29 | Bucha de Nylon S8 com parafuso cabeça sextavada e arruela lisa p/fixação de perfilado 38x38mm (2) | 100 | un |  |  | 0 | 0 | 0 | 0
| 2.30 | Vergalhão rosca total 1/4" p/fixação perfilado 38x38mm (1,5) | 50 | m |  |  | 0 | 0 | 0 | 0
| 2.31 | Suporte longo Gancho Verticall para perfilado 38x38mm (1) | 40 | un |  |  | 0 | 0 | 0 | 0
| 2.32 | Porcas sextavada e arruelas lisa p/fixação perfilado 38x38mm (4) | 200 | un |  |  | 0 | 0 | 0 | 0
| 2.33 | Caixa de perfilado 38x38mm com uma tomada tipo 2P+T / 20A (preta) | 2 | un |  |  | 0 | 0 | 0 | 0
| 2.34 | Derivação lateral de perfilado para eletroduto | 11 | un |  |  | 0 | 0 | 0 | 0
| 2.35 | Timer Programador Horário 1 NA/NF 16A | 4 | un |  |  | 0 | 0 | 0 | 0
| 2.36 | Mini Contactora Tripolar WEG, Siemens ou similar 20 A (Cash-Timer) | 3 | un |  |  | 0 | 0 | 0 | 0
| 3 | INSTALAÇÕES DE ILUMINAÇÃO/SINALIZAÇÂO DE EMERGÊNCIA
| 3.1 | Bloco Autonomo de emergência 80 LEDs Alto-brilho c/bateria p/4horas sem indicação de saída | 2 | un |  |  | 0 | 0 | 0 | 0
| 3.2 | Bloco Autonomo de emergência 30 LEDs Alto-brilho c/bateria p/4horas com indicador de SAIDA ou SAIDA EMERGÊNCIA | 4 | un |  |  | 0 | 0 | 0 | 0
|  | SUBTOTAL ELÉTRICA |  |  | 0 | 0 | 0 | 0 | 0 | 0
| VII | INSTALAÇÕES DE AUTOMAÇÃO (ELÉTRICAS E SINAL).
| 1 | INSTALAÇÕES ELÉTRICAS
| 1.1 | Cabo unipolar #2,5mm² flexível HF (Não Halogenado), 70°C 450/750V AFUMEX, AFITOX ou similar | 3000 | m |  |  | 0 | 0 | 0 | 0
| 1.2 | Cabo unipolar #4,0mm² flexível HF (Não Halogenado), 70°C 450/750V AFUMEX, AFITOX ou similar | 500 | m |  |  | 0 | 0 | 0 | 0
| 1.3 | Quadro de metálico de SOBREPOR, 700x550x150mm com espaço minimo para 24 disjuntores monopolares, disjuntor geral + dispositivos DR´s, com barramentos de ligação tripolares paralelos isolados para 100A com bornes p/fases, perfil de proteção, e barramentos neutro e proteção, obturadores de banda e acessórios, tampa e contra-tampa metálicas com dobradiças, com fecho, aterramento caixa e porta. (CD-ESTAB.) | 1 | pç |  |  | 0 | 0 | 0 | 0
| 1.4 | Acessórios para montagem, fixação, identificação dos quadros e componentes. | 1 | un |  |  | 0 | 0 | 0 | 0
| 1.5 | Quadro tipo Caixa de comando 680x480x170mm c/ acessórios - (CD Timer) | 1 | un |  |  | 0 | 0 | 0 | 0
| 1.6 | Mini Disjuntores Termomagnéticos - 4,5 kA com fixações e terminais p/ cabos
| 1.6.1 | - 1x16A | 21 | un |  |  | 0 | 0 | 0 | 0
| 1.6.2 | - 1x20A | 6 | un |  |  | 0 | 0 | 0 | 0
| 1.6.3 | - 2x16A | 2 | un |  |  | 0 | 0 | 0 | 0
| 1.7 | Mini Disjuntores Termomagnéticos -4,5kA com fixações e terminais p/ cabos
| 1.7.1 | - 3x50A | 2 | un |  |  | 0 | 0 | 0 | 0
| 1.8 | Dispositivo IDR 25A Bipolar sensibilidade 30mA | 9 | un |  |  | 0 | 0 | 0 | 0
| 1.9 | Eletroduto de Ferro Falvanizado Leve:
| 1.9.1 | - ø 25mm. 1" | 36 | m |  |  | 0 | 0 | 0 | 0
| 1.10 | Eletroduto de PVC rigido diametro 25mm (1") | 15 | m |  |  | 0 | 0 | 0 | 0
| 1.11 | Timer Programador Horário 1 NA/NF 16A | 1 | un |  |  | 0 | 0 | 0 | 0
| 1.12 | Condulete alumínio ø 1" c/tampa | 7 | un |  |  | 0 | 0 | 0 | 0
| 1.13 | Suporte Ref. DT.63440.10 p/tres blocos, sendo UM bloco c/ 2xRJ45, UM bloco c/ UMA tomada NBR.20A Ref. DT.99230.00 (PRETA) e UM bloco c/ UMA tomada tipo bloco NBR.20A Ref. DT.99230.00 (PRETA) | 3 | un |  |  | 0 | 0 | 0 | 0
| 1.14 | Suporte Dutotec Ref. DT.66844.10 p/tres blocos com, UMA tomada tipo bloco NBR.20A Ref. DT.99230.00 (PRETA), mais dois blocos cegos Ref. DT 99430.00 ou similar. | 2 | un |  |  | 0 | 0 | 0 | 0
| 1.15 | Suporte Dutotec Ref. DT.66844.10 p/tres blocos com, DUAS tomadas tipo bloco NBR.20A Ref. DT.99230.00 (Preta), mais um bloco cego Ref. DT 99430.00 ou similar. | 31 | un |  |  | 0 | 0 | 0 | 0
| 1.16 | Suporte Dutotec Ref. DT.66844.10 p/tres blocos com, DUAS tomadas tipo bloco NBR.20A Ref. DT.99230.00 (Vermelha), mais um bloco cego Ref. DT 99430.00 ou similar. | 3 | un |  |  | 0 | 0 | 0 | 0
| 1.17 | Suporte Dutotec Ref. DT.66844.10 p/tres blocos com, DUAS tomadas tipo bloco NBR.20A Ref. DT.99230.00 (Azul), mais um bloco cego Ref. DT 99430.00 ou similar. | 21 | un |  |  | 0 | 0 | 0 | 0
| 1.18 | Canaleta de Alumínio Dutotec de 73x25mm tripla com /tampa e pintura eletrostática branca, ou equivalente | 114 | m |  |  | 0 | 0 | 0 | 0
| 1.19 | Canaleta de Alumínio Dutotec SLIM com /tampa e pintura eletrostática branca, ou equivalente | 30 | m |  |  | 0 | 0 | 0 | 0
| 1.20 | Curva 90 graus p/Canaleta de Alumínio de 73x25mm | 4 | pç |  |  | 0 | 0 | 0 | 0
| 1.21 | Derivação saída eletrodutos p/Canaleta de Alumínio de 73x25mm | 8 | pç |  |  | 0 | 0 | 0 | 0
| 1.22 | Acessório tipo flange p/ conexão Quadro p/Canaleta de Alumínio de 73x25mm | 14 | un |  |  | 0 | 0 | 0 | 0
| 1.23 | Caixa derivação 100x100mm tipo X p/Canaleta de Alumínio de 73x25mm | 4 | pç |  |  | 0 | 0 | 0 | 0
| 2 | PONTOS PARA A TRANSMISSÃO DE DADOS:
| 2.1 | Eletroduto de Ferro Falvanizado Leve:
| 2.1.1 | - ø 25mm. 1" | 24 | m |  |  | 0 | 0 | 0 | 0
| 2.2 | Condulete alumínio ø 1" c/tampa | 4 | un |  |  | 0 | 0 | 0 | 0
| 2.3 | Suporte Ref. DT.66844.10 p/tres blocos com, UM bloco c/RJ.45 Cat.5e Ref. DT.99530.00, mais dois blocos cegos Ref. DT 99430.00 ou similar. | 4 | un |  |  | 0 | 0 | 0 | 0
| 2.4 | Suporte Ref. DT.66844.10 p/tres blocos com, DOIS blocos c/RJ.45 Cat.5e Ref. DT.99530.00, mais um bloco cego Ref. DT 99430.00 ou similar. | 21 | un |  |  | 0 | 0 | 0 | 0
| 2.5 | Cabo UTP 4 Pares 24 awg LSZH (Não Halogenado) Cat.5e | 2100 | m |  |  | 0 | 0 | 0 | 0
| 2.6 | Rack padrão 19" tipo gabinete fechado, porta acrílico com chave, próprio para cabeamento estruturado de 24 Us, profundidade 570mm fixado na parede com UMA bandeja e 07(SETE) organizadores de cabos em PVC - Cor RAL 7032 | 1 | pç |  |  | 0 | 0 | 0 | 0
| 2.7 | Rack padrão 19" tipo gabinete fechado, porta acrílico com chave, próprio para cabeamento estruturado de 16 Us, profundidade 570mm livres internamente, fixado na parede com três bandejas de 4 apoios e 64 conjuntos de parafusos porca/gaiola. Cor Cinza RAL 7032. | 1 | pç |  |  | 0 | 0 | 0 | 0
| 2.8 | Patch Panel 24 portas com RJ-45 Cat 5e p/ Rack 19" (Cab. Estruturado - LÓGICA) | 2 | un |  |  | 0 | 0 | 0 | 0
| 2.9 | Voice panel 50P com RJ45 CAT5E para RACK OPERADORAS | 1 | un |  |  | 0 | 0 | 0 | 0
| 2.10 | Guia de cabos 1 U para racks de 19" instalado (organizador horizontal) | 11 | pç |  |  | 0 | 0 | 0 | 0
| 2.11 | Adapter Cable 2,5m (Estações de Trabalho, Impr, ATMs) - Cor Azul com Cover | 45 | un |  |  | 0 | 0 | 0 | 0
| 2.12 | Patch Cord 1,0m (Lógica) - Cor Azul | 45 | un |  |  | 0 | 0 | 0 | 0
| 2.13 | Régua de 19" com 8 tomadas 45º - 2P+T / 20A | 4 | un |  |  | 0 | 0 | 0 | 0
| 2.14 | Abraçadeiras de Velcro 16mm Hellerman ou similar para amarração cabos e patch-cords (20 unidades) | 10 | cj |  |  | 0 | 0 | 0 | 0
| 2.15 | Caixa derivação 100x100mm tipo X p/Canaleta de Alumínio de 73x25mm (1) | 15 | pç |  |  | 0 | 0 | 0 | 0
| 2.16 | Derivação saída eletrodutos p/Canaleta de Alumínio de 73x25mm (1) | 4 | pç |  |  | 0 | 0 | 0 | 0
| 2.17 | Certificação pontos lógicos Cat.5 com relatório | 35 | un |  |  | 0 | 0 | 0 | 0
| 2.18 | Conjunto de caixa de piso nas dimensões 190x170x70mm c/ tampa em aluminio injetado com passa cabos e suporte interno com duas tomadas NBR-20A (preta) e um suporte com duas tomadas RJ 45 fêmea (Fone/Dados) + um bloco cego. | 17 | un |  |  | 0 | 0 | 0 | 0
| 2.19 | Canaleta de alumínio 73x25 dupla - Pintada (0,25m) com dois suportes e tampas terminais rebitadas nas pontas, sendo um suporte com duas tomadas pretas 20A e um bloco cego e um suporte com dois RJ 45 fêmea para fonia e lógica mais um bloco cego ou rigorosamente equivalente. | 4 | un |  |  | 0 | 0 | 0 | 0
| 2.20 | Canaleta de Alumínio SLIM dupla com tampa e pintura eletrostática branca | 15 | un |  |  | 0 | 0 | 0 | 0
| 2.21 | Conjunto de 10 (5+5) metros de cabo coaxial 75 ohms na cor preta RF75 0,4/2,5 com conector tipo BNC reto com solda e conector tipo BNC angular com rosca e solda (mini) | 1 | un |  |  | 0 | 0 | 0 | 0
| 2.22 | Cabo tipo PP 3x1,5mm² para as extensões elétricas | 40 | un |  |  | 0 | 0 | 0 | 0
| 2.23 | Plug tipo Macho novo padrão 10A. | 22 | un |  |  | 0 | 0 | 0 | 0
|  | SUBTOTAL AUTOMAÇÃO |  |  | 0 | 0 | 0 | 0 | 0 | 0
| VIII | INSTALAÇÕES TELEFÔNICAS:
| 1.1 | Eletroduto de Ferro Falvanizado Leve:
| 1.1.1 | - ø 25mm. 1" | 12 | m |  |  | 0 | 0 | 0 | 0
| 1.1.2 | - ø 50mm. 2" | 60 | m |  |  | 0 | 0 | 0 | 0
| 1.2 | Condulete alumínio ø 1" c/tampa | 6 | un |  |  | 0 | 0 | 0 | 0
| 1.3 | Condulete alumínio ø 2" c/tampa | 10 | un |  |  | 0 | 0 | 0 | 0
| 1.4 | Canaleta de Alumínio de 73x25mm tripla com /tampa e pintura eletrostática branca (3m por porta) | 6 | m |  |  | 0 | 0 | 0 | 0
| 1.5 | Derivação saída eletrodutos p/Canaleta de Alumínio de 73x25mm (1) | 2 | pç |  |  | 0 | 0 | 0 | 0
| 1.6 | Suporte Ref. DT.66844.10 p/tres blocos com, UM bloco c/RJ.45 Cat.5e Ref. DT.99530.00, mais dois blocos cegos Ref. DT 99430.00 ou similar. | 1 | un |  |  | 0 | 0 | 0 | 0
| 1.7 | Suporte Ref. DT.66844.10 p/tres blocos com, DOIS blocos c/RJ.45 Cat.5e Ref. DT.99530.00, mais um bloco cego Ref. DT 99430.00 ou similar. | 1 | un |  |  | 0 | 0 | 0 | 0
| 1.8 | Suporte Ref. DT.66844.10 p/tres blocos com, TRÊS blocos c/RJ.45 Cat.5e Ref. DT.99530.00, mais um bloco cego Ref. DT 99430.00 ou similar. | 1 | un |  |  | 0 | 0 | 0 | 0
| 1.9 | Espelho para caixa condulete em alumínio com:
| 1.9.1 | - UM conector fêmea RJ.45 - Cat.5e | 2 | un |  |  | 0 | 0 | 0 | 0
| 1.10 | Cabo UTP 4 Pares 24 awg LSZH (Não Halogenado) Cat.5e | 1200 | m |  |  | 0 | 0 | 0 | 0
| 1.11 | Patch Panel 24 portas com RJ-45 Cat 5e p/ Rack 19" (Cab. Estruturado - TELEFONIA) | 1 | un |  |  | 0 | 0 | 0 | 0
| 1.12 | Guia de cabos 1 U para racks de 19" instalado (organizador horizontal) - Patch-Panels e Switches | 1 | pç |  |  | 0 | 0 | 0 | 0
| 1.13 | Fechamento 1 U para racks de 19" instalado | 1 | pç |  |  | 0 | 0 | 0 | 0
| 1.14 | Patch Cord 1,0m (Telefonia-Linhas/Ramais) - Cor Verde | 24 | un |  |  | 0 | 0 | 0 | 0
| 1.15 | Abraçadeiras de Velcro 16mm Hellerman ou similar para amarração cabos e patch-cords (20 unidades) | 5 | cj |  |  | 0 | 0 | 0 | 0
| 1.16 | Cabo CIT-50-10 pares | 20 | m |  |  | 0 | 0 | 0 | 0
| 1.17 | Cabo CIT-50-20 pares | 20 | m |  |  | 0 | 0 | 0 | 0
| 1.18 | Bloco de inserção engate rápido com corte M10 LSA Plus com bastidor completo | 4 | un |  |  | 0 | 0 | 0 | 0
| 1.19 | Bloco de proteção para centelhadores tripolares a gás 10 pares | 5 | pç |  |  | 0 | 0 | 0 | 0
| 1.20 | Centelhador tripolar 230-5 A/5 kA | 30 | pç |  |  | 0 | 0 | 0 | 0
| 1.21 | Bucha de redução de eletroduto de ø 32mm (1.1/4") para 25mm(1") | 4 | m |  |  | 0 | 0 | 0 | 0
|  | SUBTOTAL TELEFÔNICO: |  |  | 0 | 0 | 0 | 0 | 0 | 0
| IX | INSTALAÇÕES DE ALARME E CFTV
| 1 | INFRAESTRUTURA NECESSÁRIA COM RESPECTIVAS ESPERAS PARA CFTV:
| 1.1 | Eletroduto de Ferro Falvanizado Leve:
| 1.1.1 | - ø 25mm. 1" | 60 | m |  |  | 0 | 0 | 0 | 0
| 1.2 | Condulete alumínio ø 1" c/tampa | 20 | un |  |  | 0 | 0 | 0 | 0
| 1.3 | Canaleta de Alumínio de 73x25mm tripla com /tampa e pintura eletrostática branca (3m por porta) | 6 | m |  |  | 0 | 0 | 0 | 0
| 1.4 | Derivação saída eletrodutos p/Canaleta de Alumínio de 73x25mm (1) | 3 | pç |  |  | 0 | 0 | 0 | 0
| 1.5 | Cabo coaxial RG-59/75 omh - 97% malha | 300 | m |  |  | 0 | 0 | 0 | 0
| 1.6 | Suporte Ref. DT.66844.10 p/tres blocos com DOIS blocos c/furo central Ref. DT.99530.00, mais UM bloco cego Ref. DT 99430.00 ou similar (Pontos CFTV em Paredes). | 2 | un |  |  | 0 | 0 | 0 | 0
| 1.7 | Suporte Dutotec Ref. DT.66844.10 p/tres blocos com, DUAS tomadas tipo bloco NBR.20A Ref. DT.99230.00 (Preta), mais um bloco cego Ref. DT 99430.00 ou similar. | 1 | un |  |  | 0 | 0 | 0 | 0
| 1.8 | Caixa Plástica de sobreporCemar CMS - 18M OP 323x250x120mm com tampa plástica de aparafusar, IP44, (Saida Cabos do CFTV) ou similar. | 1 | un |  |  | 0 | 0 | 0 | 0
| 1.9 | Spiral tube PVC 3/4" branco | 5 | m |  |  | 0 | 0 | 0 | 0
| 2 | INFRAESTRUTURA NECESSÁRIA COM RESPECTIVAS ESPERAS PARA ALARME:
| 2.1 | Quadro de Comando de Sobrepor para CD-CORTINA - 400x300x200mm | 1 | un |  |  | 0 | 0 | 0 | 0
| 2.2 | Quadro de Comando de Sobrepor para MÓDULO IP - 400x300x200mm | 1 | un |  |  | 0 | 0 | 0 | 0
| 2.3 | Eletroduto de Ferro Falvanizado Leve:
| 2.3.1 | - ø 25mm. 1" | 78 | m |  |  | 0 | 0 | 0 | 0
| 2.4 | Condulete alumínio ø 1" c/tampa | 39 | un |  |  | 0 | 0 | 0 | 0
| 2.5 | Canaleta de Alumínio de 73x25mm tripla com /tampa e pintura eletrostática branca (3m por porta) | 3 | m |  |  | 0 | 0 | 0 | 0
| 2.6 | Derivação saída eletrodutos p/Canaleta de Alumínio de 73x25mm (1) | 3 | pç |  |  | 0 | 0 | 0 | 0
| 2.7 | Suporte Ref. DT.66844.10 p/tres blocos com UM bloco c/furo central Ref. DT.99530.00, mais DOIS blocos cegos Ref. DT 99430.00 ou similar (Pontos Alarme Máscara e Paredes). | 3 | un |  |  | 0 | 0 | 0 | 0
| 2.8 | Cabo CCI 10 vias (ALARME) | 950 | m |  |  | 0 | 0 | 0 | 0
| 2.9 | Cabo UTP 4 Pares 24 awg LSZH (Não Halogenado) Cat.5e | 80 | m |  |  | 0 | 0 | 0 | 0
| 2.10 | Cabo de cobre PP Cordplast 8x1,0mm² HF (Não Halogenado) 70°C 450/750V AFITOX/AFUMEX ou similar (Cortina Automatizada) | 60 | m |  |  | 0 | 0 | 0 | 0
|  | SUBTOTAL ALARME |  |  | 0 | 0 | 0 | 0 | 0 | 0
| X | SERVIÇOS COMPLEMENTARES ELÉTRICA/AUTOMAÇÃO/TELEFÔNICO
| 1 | Elaboração dos ASBUILTS referente as instalações elétricas/lógicas/telefonica/alarme e CFTV | 1 | un |  |  | 0 | 0 | 0 | 0
| 2 | Verificação e certificação final das instalações - chek list | 1 | un |  |  | 0 | 0 | 0 | 0
| 3 | Desmontagem e descarte da infra-estrutura elétrica/lógica/telefonica existente que não será reaproveitada (Instalações nas paredes, acima do forro e piso) | 1 | cj | x,xx |  | 0 | x,xx | 0 | 0
| 4 | Instalações provisórias para instalações elétricas, lógicas e telefonicas | 1 | cj |  |  | 0 | 0 | 0 | 0
| 5 | Serviços para interligações da infra-estrutura a ser mantida com as novas instalações (CD-Estabilizado-Nobreak / RACK-DG Telefônico / Central de Alarme / Central CFTV), etc | 1 | cj |  |  | 0 | 0 | 0 | 0
| 6 | Instalações povisórias de elétrica/lógica/telefone/alarme e cftv durante todo o periodo da obra | 1 | cj |  |  | 0 | 0 | 0 | 0
|  | SUBTOTAL SERVIÇOS COMPLEMENTARES |  |  | 0 | 0 | 0 | 0 | 0 | 0
|  | SUBTOTAL ELÉTRICO |  |  | 0 | 0 | 0 | 0 | 0 | 0
|  | TOTAL GERAL ITEM 05 |  |  | #VALUE! | #VALUE! | 0 | 0 | 0 | 0
6 |  | AGÊNCIA FLORESTA - Av. Cristóvão Colombo, 1374 - Porto Alegre/RS - Prazo de execução: 90 dias
| I | OBRAS CIVIS
| 1 | SERVIÇOS PRELIMINARES
| 1.1 | Retirada e descarte máscara da SAA em chapa ACM | 40 | m² | x,xx |  | 0 | x,xx | 0 | 0
| 1.2 | Retirada e descarte esquadria interna em alumínio Auto Atendimento | 21 | m² | x,xx |  | 0 | x,xx | 0 | 0
| 1.3 | Retirada de porta de acesso em alumínio 100x210cm para remanejo | 2 | UNID. | x,xx |  | 0 | x,xx | 0 | 0
| 1.4 | Retirada de porta de acesso em alumínio 100x210cm para remanejo | 1 | UNID. | x,xx |  | 0 | x,xx | 0 | 0
| 1.5 | Retirada e descarte grelhas difusoras e retorno AC | 6 | un | x,xx |  | 0 | x,xx | 0 | 0
| 1.6 | Retirada mapa tátil | 1 | un | x,xx |  | 0 | x,xx | 0 | 0
| 1.7 | Remoção do elemento tátil instalado no térreo | 80 | un | x,xx |  | 0 | x,xx | 0 | 0
| 1.8 | Transporte de conteiners para destinação e descarte dos resíduos de caliças, ferro, vidro, madeiras, alumínio, cerâmicas, gesso, etc, produzidos pela construção civil | 20 | m³ | x,xx |  | 0 | x,xx | 0 | 0
| 1.9 | Destinação de resíduos | 20 | m³ | x,xx |  | 0 | x,xx | 0 | 0
| 1.10 | Desmontagem da porta detectora de metais para execução do novo leiaute (Deverá ser realizada por empresa homologada pelo fornecedor) | 1 | un | x,xx |  | 0 | x,xx | 0 | 0
| 2 | FORRO
| 2.1 | Adequação e recomposição do forro de gesso em placas 60x60cm | 45 | m² |  |  | 0 | 0 | 0 | 0
| 2.2 | Sanca em gesso junto as máscaras | 13 | m² |  |  | 0 | 0 | 0 | 0
| 3 | PAVIMENTAÇÃO
| 3.1 | Elemento tátil em poliuretano interno de alerta colado (módulos de 25x25cm) - cor idem à existente | 40 | cj. |  |  | 0 | 0 | 0 | 0
| 3.2 | Elemento tátil em poliéster interno direcional colado (placas 25x25cm) - cor idem à existente | 30 | cj. |  |  | 0 | 0 | 0 | 0
| 3.3 | Recomposição do piso cerâmico igual ao existente, após o remanejo da porta giratória | 6 | m² |  |  | 0 | 0 | 0 | 0
| 4 | PAREDES
| 4.1 | Gesso acartonado duas faces, uma chapa cada lado, 12cm de espessura | 35 | m² |  |  | 0 | 0 | 0 | 0
| 5 | REVESTIMENTOS PAREDES, VIGAS E PILARES
| 5.1 | Massa corrida (paredes gesso acartonado e forro de gesso) | 115 | m² |  |  | 0 | 0 | 0 | 0
| 6 | ESQUADRIAS E ELEMENTOS METÁLICOS
| 6.1 | Madeira:
| 6.1.1 | Porta de madeira semi-oca, medindo 80x210 com ferragens completas, com marco de madeira maciça, para abastecimento | 1 | un. |  |  | 0 | 0 | 0 | 0
| 6.2 | Ferro:
| 6.2.1 | Grade em aço galvanizado a fogo com perfil tubular fixo, a ser instalado pelo lado interno das esquadrias, com espaçamento de 8cm entre barras | 8 | m² |  |  | 0 | 0 | 0 | 0
| 6.3 | Ferragens:
| 6.3.1 | Mola hidráulica aérea Nº 3 - DORMA - cor prata - Abastecimento dos ATM's | 1 | un. |  |  | 0 | 0 | 0 | 0
| 6.4 | Reinstalação de porta de alumínio do acesso 100x210cm, invertendo sentido de abertura (prever adaptações necessárias) | 2 | un. |  |  | 0 | 0 | 0 | 0
| 6.5 | Reinstalação de porta de alumínio do acesso 100x210cm, invertendo sentido de abertura (prever adaptações necessárias) | 1 | un. |  |  | 0 | 0 | 0 | 0
| 7 | PINTURA
| 7.1 | Aplicação de selador (parede gesso acartonado e forro de gesso) | 115 | m² |  |  | 0 | 0 | 0 | 0
| 7.2 | Tinta PVA sobre massa corrida ( forro em gesso) | 95 | m² |  |  | 0 | 0 | 0 | 0
| 7.3 | Acrílica na cor branco sobre massa corrida (paredes alvenaria internas e gesso acartonado SAA) | 135 | m² |  |  | 0 | 0 | 0 | 0
| 7.4 | Fundo antiferruginoso sobre grades de aço | 8 | m² |  |  | 0 | 0 | 0 | 0
| 7.5 | Tinta esmalte inodoro, cor branco sobre esquadrias de madeira, e grade de ferro | 13 | m² |  |  | 0 | 0 | 0 | 0
|  | SUBTOTAL OBRAS CIVIS |  |  | 0 | 0 | 0 | 0 | 0 | 0
| II | SALA DE AUTOATENDIMENTO
| 1 | ELEMENTOS DIVISÓRIOS
| 1.1 | Mascara padrão novo para máquinas de autoatendimento com tampões | 7 | un |  |  | 0 | 0 | 0 | 0
| 1.2 | Alumínio:
| 1.2.1 | Caixilharia fixa em alumínio anodizado natural série 30 | 18 | m² |  |  | 0 | 0 | 0 | 0
| 1.2.2 | Porta 110x210cm de alumínio anodizado natural, perfil série 30, com ferragens | 1 | un. |  |  | 0 | 0 | 0 | 0
| 1.2.3 | Porta dupla 110x220cm de alumínio anodizado natural, perfil série 30, com ferragens | 2 | un. |  |  | 0 | 0 | 0 | 0
| 1.3 | Grade em alumínio anodizado natural perfil tubular horizontal 1/2" x 1" - a ser acoplada à esquadria de alumínio, incluindo portas, h=210cm/h=2,20cm, espaçamento a cada 12cm na SAA | 21 | m² |  |  | 0 | 0 | 0 | 0
| 1.4 | Passa objeto de acrílico conforme padrão do Banco | 1 | un. |  |  | 0 | 0 | 0 | 0
| 2 | VIDROS
| 2.1 | Vidro laminado 6mm incolor parte superior da esquadria (h=acima de 210cm) | 6 | m² |  |  | 0 | 0 | 0 | 0
| 2.2 | Vidro laminado 8mm incolor parte inferior da divisória da SAA (h= até 2,10m) | 21 | m² |  |  | 0 | 0 | 0 | 0
|  | SUBTOTAL SALA DE AUTOATENDIMENTO |  |  | 0 | 0 | 0 | 0 | 0 | 0
| III | PROGRAMAÇÃO VISUAL
| 1 | PROGRAMAÇÃO VISUAL INTERNA
| 1.1 | Adesivos:
| 1.1.1 | A1-LOGO | 17 | un |  |  | 0 | 0 | 0 | 0
| 1.1.2 | A2AT1 -10às16 | 1 | un |  |  | 0 | 0 | 0 | 0
| 1.1.3 | A2SAA1 - 06às22 | 1 | un |  |  | 0 | 0 | 0 | 0
| 1.1.4 | A3 - SIA | 2 | un |  |  | 0 | 0 | 0 | 0
| 1.1.5 | A6 - PUX/EMP | 2 | un |  |  | 0 | 0 | 0 | 0
| 1.1.6 | A2PO | 1 | un |  |  | 0 | 0 | 0 | 0
| 1.2 | PLACAS EM ACRÍLICO ADESIVADAS - Placas de acrílicos sobrepostas (branca translúcida e azul Pantone 300C), com texto em adesivo vinílico branco, presas à porta por fita dupla-face, conforme projeto.
| 1.2.1 | - PP8 - M | 1 | un |  |  | 0 | 0 | 0 | 0
| 1.2.2 | - PP9 - F | 1 | un |  |  | 0 | 0 | 0 | 0
| 1.2.3 | - PP1 - PRIV (térreo e 2º pav) | 2 | un |  |  | 0 | 0 | 0 | 0
| 1.3 | PLACAS EM ACRÍLICO ADESIVADAS - Placas de acrílicos sobrepostas (branca translúcida e azul Pantone 300C), com texto em adesivo vinílico branco, presas ao forro com tirantes metálicos, conforme projeto.
| 1.3.1 | - PS1 | 1 | un |  |  | 0 | 0 | 0 | 0
| 1.3.2 | - PS2 | 1 | un |  |  | 0 | 0 | 0 | 0
| 1.4 | PLACAS EM ACRÍLICO - Placa de acrílico cristal jateado, com texto em braile em ABS e=0,8mm, presas ao pórtico Banrisul Eletrônico através de rebite, conforme projeto.
| 1.4.1 | - PP13 - SENHA | 1 | un |  |  | 0 | 0 | 0 | 0
|  | SUBTOTAL PROGRAMAÇÃO VISUAL |  |  | 0 | 0 | 0 | 0 | 0 | 0
| IV | DIVERSOS
| 1 | Veneziana metálica de retorno e difusora do Ac, 1000x200mm, com moldura, na cor branco a ser instalada na parede de gesso acartonado da SAA acima das máscaras | 6 | un |  |  | 0 | 0 | 0 | 0
| 2 | Adequação das grelhas difusora do AC (na parede de gesso acartonado, acima das máscaras), considerando prolongamento dos dutos existentes, incluindo todos acessórios necessários | 4 | un |  |  | 0 | 0 | 0 | 0
| 3 | Recuperação das letras em acrílico no pórtico eletrônico, seguindo o padrão existente ( Número "8" na chapa de orientação em braile) | 1 | un |  |  | 0 | 0 | 0 | 0
| 4 | Organização de leiaute para execução da obra e reorganização após término de obra (arredamento de móveis) | 90 | m² | x,xx |  | 0 | x,xx | 0 | 0
| 5 | Limpeza permanente da obra | 90 | m² |  |  | 0 | 0 | 0 | 0
| 6 | Limpeza final da obra | 90 | m² |  |  | 0 | 0 | 0 | 0
|  | SUBTOTAL DIVERSOS |  |  | 0 | 0 | 0 | 0 | 0 | 0
| V | PGDM
| 1 | Instalação da porta detectora de metais existente em novo local definido em projeto, com as adequações necessárias (Deverá ser realizada por empresa homologada pelo fornecedor) | 1 | un |  |  | 1875 | 0 | 0 | 0
|  | SUBTOTAL PGDM |  |  | 0 | 0 | 1875 | 0 | 0 | 0
|  | SUBTOTAL CIVIL |  |  | 0 | 0 | 1875 | 0 | 0 | 0
| VI | EXECUÇÃO DE OBRAS DE INFRAESTRUTURA ELÉTRICA
| 1 | INSTALAÇÕES ELÉTRICAS, LOGICA, ALARME E CFTV PARA SALA DE AUTOATENDIMENTO
| 1.1 | Quadro tipo Caixa de comando 680x480x170mm c/ acessórios - (CD-Timer) | 1 | un |  |  | 0 | 0 | 0 | 0
| 1.2 | Suporte Ref. DT.63440.10 p/tres blocos, sendo UM bloco c/ 2xRJ45, UM bloco c/ UMA tomada NBR.20A Ref. DT.99230.00 (PRETA) e UM bloco c/ UMA tomada tipo bloco NBR.20A Ref. DT.99230.00 (PRETA) | 4 | un |  |  | 0 | 0 | 0 | 0
| 1.3 | Suporte Ref. DT.63440.10 p/tres blocos, sendo UM bloco c/ UMA tomada NBR.20A Ref. DT.99230.00 (Vermelha), mais dois bloco cegos Ref. DT 99430.00 | 1 | un |  |  | 0 | 0 | 0 | 0
| 1.4 | Suporte para canaleta de aluminio p/três blocos com duas tomadas tipo bloco NBR 20A (AZUL) mais um bloco cego na cor branca | 1 | un |  |  | 0 | 0 | 0 | 0
| 1.5 | Canaleta de alumínio 73x25 dupla - Pintada (0,25m) com dois suportes e tampas terminais rebitadas nas pontas, sendo um suporte com duas tomadas pretas 20A e um bloco cego e um suporte com dois RJ 45 fêmea para fonia e lógica mais um bloco cego ou rigorosamente equivalente. | 1 | un |  |  | 0 | 0 | 0 | 0
| 1.6 | Canaleta alumínio 73x25 dupla c/ tampa de encaixe - branca | 33 | m |  |  | 0 | 0 | 0 | 0
| 1.7 | Canaleta de Alumínio SLIM dupla com tampa e pintura eletrostática branca | 6 | m |  |  | 0 | 0 | 0 | 0
| 1.8 | Caixa de alumínio 100x100x50mm com altura específica para canaleta 73x25mm | 6 | un |  |  | 0 | 0 | 0 | 0
| 1.9 | Curva 90º de PVC (interna e externa)específica de canaleta de alumínio 73x25mm | 2 | un |  |  | 0 | 0 | 0 | 0
| 1.10 | Derivação saída eletrodutos p/Canaleta de Alumínio de 73x25mm (1) | 4 | pç |  |  | 0 | 0 | 0 | 0
| 1.11 | Eletroduto de Ferro galvanizado pesado com rosca:
| 1.11.1 | - ø 20mm. 3/4" | 60 | m |  |  | 0 | 0 | 0 | 0
| 1.11.2 | - ø 25mm. 1" | 111 | m |  |  | 0 | 0 | 0 | 0
| 1.12 | Caixa metálica 4x4" de sobrepor com tampa | 21 | un |  |  | 0 | 0 | 0 | 0
| 1.13 | Caixa condulete em alumino diametro 20mm(3/4") com tampa | 12 | un |  |  | 0 | 0 | 0 | 0
| 1.14 | Caixa condulete em alumínio diametro ø 1" c/tampa | 38 | un |  |  | 0 | 0 | 0 | 0
| 1.15 | Espelho de cx condulete diam. 3/4" com uma tomada 1xP+T 20A/250V NBR 14136 (AZUL) | 4 | un |  |  | 0 | 0 | 0 | 0
| 1.16 | Espelho de caixa condulete de aluminio com:
| 1.16.1 | - interruptor simples | 1 | un |  |  | 0 | 0 | 0 | 0
| 1.16.2 | - interruptor triplo | 1 | un |  |  | 0 | 0 | 0 | 0
| 1.17 | Cabo UTP 4 Pares 24 awg LSZH (Não Halogenado) Cat.5e | 500 | m |  |  | 0 | 0 | 0 | 0
| 1.18 | Cabo unipolar tipo flexível, livre de halogêneo, antichama, 750V, seção 2,5 mm2. | 1800 | m |  |  | 0 | 0 | 0 | 0
| 1.19 | Cabo unipolar tipo flexível, livre de halogêneo, antichama, 750V, seção 4,0 mm2. | 450 | m |  |  | 0 | 0 | 0 | 0
| 1.20 | Mini Disjuntores Termomagnéticos - 4,5 kA com fixações e terminais p/ cabos
| 1.20.1 | Disjuntores Monopolar/4,5kA - 16A | 8 | un |  |  | 0 | 0 | 0 | 0
| 1.20.2 | Disjuntores Monopolar/4,5kA - 20A | 8 | un |  |  | 0 | 0 | 0 | 0
| 1.20.3 | Disjuntores Bipolar/4,5kA - 16A | 2 | un |  |  | 0 | 0 | 0 | 0
| 1.21 | Dispositivo DR 25A sensibilidade 30mA | 12 | un |  |  | 0 | 0 | 0 | 0
| 1.22 | Sensor de presença com retardo 10 min, 220V/127V, 250VA | 1 | pç |  |  | 0 | 0 | 0 | 0
| 1.23 | Timer Programador Horário 1 NA/NF 16A | 4 | un |  |  | 0 | 0 | 0 | 0
| 1.24 | Mini Contactora Tripolar WEG, Siemens ou similar 20 A (Cash-Timer) | 3 | un |  |  | 0 | 0 | 0 | 0
| 2 | INSTALAÇÃO DO SISTEMA DE ALARME E CFTV PARA SALA DE AUTOATENDIMENTO
| 2.1 | Quadro de Comando de Sobrepor para CD-CORTINA - 400x300x200mm | 1 | un |  |  | 0 | 0 | 0 | 0
| 2.2 | Eletroduto de Ferro galvanizado pesado com rosca:
| 2.2.1 | - ø 20mm. 3/4" | 20 | m |  |  | 0 | 0 | 0 | 0
| 2.2.2 | - ø 25mm. 1" | 117 | m |  |  | 0 | 0 | 0 | 0
| 2.3 | Caixa condulete em alumino diametro 20mm(3/4") com tampa | 4 | un |  |  | 0 | 0 | 0 | 0
| 2.4 | Caixa condulete em alumínio diametro ø 1" c/tampa | 27 | un |  |  | 0 | 0 | 0 | 0
| 2.5 | Cabo CCI 10 vias (ALARME) | 650 | m |  |  | 0 | 0 | 0 | 0
| 2.6 | Cabo UTP 4 Pares 24 awg LSZH (Não Halogenado) Cat.5e | 80 | m |  |  | 0 | 0 | 0 | 0
| 2.7 | Cabo coaxial RG-59/75 omh - 97% malha | 250 | m |  |  | 0 | 0 | 0 | 0
| 2.8 | Cabo de cobre PP Cordplast 8x1,0mm² HF (Não Halogenado) 70°C 450/750V AFITOX/AFUMEX ou similar (Cortina Automatizada) | 50 | m |  |  | 0 | 0 | 0 | 0
| 2.9 | Cabo elétrico unipolar 1,5mm² | 100 | m |  |  | 0 | 0 | 0 | 0
| 2.10 | Retirada e reinstalação das cameras de CFTV existentes | 5 | un | x,xx |  | 0 | x,xx | 0 | 0
| 2.11 | Suporte Ref. DT.66844.10 p/tres blocos com UM bloco c/furo central Ref. DT.99530.00, mais DOIS blocos cegos Ref. DT 99430.00 ou similar (Pontos Alarme/CFTV Máscara e Paredes). | 1 | un |  |  | 0 | 0 | 0 | 0
| 2.12 | Canaleta alumínio 73x25 dupla c/ tampa de encaixe - branca | 1 | m |  |  | 0 | 0 | 0 | 0
| 2.13 | Derivação saída eletrodutos p/Canaleta de Alumínio de 73x25mm (1) | 1 | pç |  |  | 0 | 0 | 0 | 0
| 3 | INSTALAÇÃO DE LUMINÁRIAS E TROCA DAS LÂMPADAS FLUORESCENTES PARA LED
| 3.1 | Lâmpadas tubulares T8, G2, 1200mm, Super LED de até 18W - AFP - 2100 LUMENS / 4000k - Branco Neutro - Vida útil mínima de 25.000h (L-70). Certificação CE, Garantia de 02 Anos. | 172 | un |  |  | 0 | 0 | 0 | 0
| 3.2 | Suporte soquete G-13 para lâmpadas T8 em policarbonato com tratamento anti-uv, tipo engate rápido com rotor de segurança, contatos em bronze fosforoso, anti-vibratório, marca LALUX modelo T5 (www.targetiluminação.com.br), LUMIN G13 (www.ginawa.com), ou equivalente. | 344 | un |  |  | 0 | 0 | 0 | 0
| 3.3 | Luminária de SOBREPOR - 4x9W COM REFLETOR PARABÓLICO E ALETAS EM ALUMÍNIO ANODIZADO DE ALTA PUREZA E REFLETÂNCIA, completa - Suportes, Lâmpadas T8 em LED 9W (1050LUMENS / 4000K) - Garantia de 02 Anos - Conforme padrão existente. | 14 | un |  |  | 0 | 0 | 0 | 0
| 4 | TROCA DE PORTA EQUIPAMENTOS PARA NOVO PADRÃO elétrica/lógica/telefonia
| 4.1 | Canaleta alumínio 73x25 dupla c/ tampa de encaixe - branca | 6 | m |  |  | 0 | 0 | 0 | 0
| 4.2 | Curva 90º metálica especifica de canaleta de alumínio -73x25mm | 3 | unid. |  |  | 0 | 0 | 0 | 0
| 4.3 | Derivação saída 3 eletrodutos 1" p/Canaleta de Alumínio de 73x25mm | 2 | pç |  |  | 0 | 0 | 0 | 0
| 4.4 | Suporte para canaleta de aluminio p/três blocos com duas tomadas tipo bloco NBR 20A (PRETA) mais um bloco cego na cor branca | 44 | un |  |  | 0 | 0 | 0 | 0
| 4.5 | Suporte para canaleta de alumínio p/três blocos com uma tomadas tipo bloco NBR 20A (VERMELHA) mais dois blocos cegos na cor branca | 11 | un |  |  | 0 | 0 | 0 | 0
| 4.6 | Suporte para canaleta de aluminio p/três blocos com duas tomadas tipo bloco NBR 20A (AZUL) mais um bloco cego na cor branca | 29 | un |  |  | 0 | 0 | 0 | 0
| 4.7 | Suporte para canaleta de aluminio p/tres blocos sendo dois bloco c/RJ.45 e mais um blocos cego, na cor branca. | 29 | un |  |  | 0 | 0 | 0 | 0
| 4.8 | Canaleta de alumínio 73x25 dupla - Pintada (0,25m) com dois suportes e tampas terminais rebitadas nas pontas, sendo um suporte com duas tomadas pretas 20A e um bloco cego e um suporte com dois RJ 45 fêmea para fonia e lógica mais um bloco cego ou rigorosamente equivalente. | 20 | un |  |  | 0 | 0 | 0 | 0
| 4.9 | Canaleta de Alumínio SLIM dupla com tampa e pintura eletrostática branca | 45 | m |  |  | 0 | 0 | 0 | 0
| 4.10 | patch cord T-568A, verde 2,5mts para as mesas | 22 | un |  |  | 0 | 0 | 0 | 0
| 4.11 | patch cord T-568A, azul 2,5mts para as mesas | 22 | un |  |  | 0 | 0 | 0 | 0
| 4.12 | Cabo tipo PP 3x1,5mm² para as extensões elétricas | 40 | m |  |  | 0 | 0 | 0 | 0
| 4.13 | Plug tipo Macho novo padrão 10A. | 22 | un |  |  | 0 | 0 | 0 | 0
| 4.14 | Spiral tube | 15 | m |  |  | 0 | 0 | 0 | 0
| 4.15 | Retirada de infra antiga de elétrica/lógica/telefonia e fazer o descarte mesas do atendimento e caixas) | 25 | un | x,xx |  | 0 | x,xx | 0 | 0
| 4.16 | Espelho de pvc 4x2" com uma tomada elétrica NBR 20A (VERMELHA) | 7 | un |  |  | 0 | 0 | 0 | 0
| 4.17 | Espelho de pvc 4x2" com uma tomada elétrica NBR 20A (Azul) | 13 | un |  |  | 0 | 0 | 0 | 0
| 5 | INFRAESTRUTURA PARA TROCA DE RACK e CABEAMENTO UTP PARA REDE TELEFONICA
| 5.1 | Cabo multi lan CAT5 | 1800 | m |  |  | 0 | 0 | 0 | 0
| 5.2 | Cabo unipolar tipo flexível, livre de halogêneo, antichama, 750V, seção 2,5 mm2. | 100 | m |  |  | 0 | 0 | 0 | 0
| 5.3 | Suporte para canaleta de aluminio p/três blocos com duas tomadas tipo bloco NBR 20A (PRETA) mais um bloco cego na cor branca | 8 | un |  |  | 0 | 0 | 0 | 0
| 5.4 | Caixa de alumínio 100x100x50mm com altura específica para canaleta 73x25mm | 12 | un |  |  | 0 | 0 | 0 | 0
| 5.5 | Curva 90º de PVC (interna e externa) específica de canaleta de alumínio 73x45mm | 6 | un |  |  | 0 | 0 | 0 | 0
| 5.6 | Canaleta alumínio 73x25 dupla c/ tampa de encaixe - branca | 30 | m |  |  | 0 | 0 | 0 | 0
| 5.7 | Derivação saída 3 eletrodutos 1" p/Canaleta de Alumínio de 73x25mm | 7 | pç |  |  | 0 | 0 | 0 | 0
| 5.8 | Voice panel 50P com RJ45 CAT5E para RACK OPERADORAS | 1 | un |  |  | 0 | 0 | 0 | 0
| 5.9 | Régua com 8 tomadas para racks 19" com ângulo de 45º | 2 | un |  |  | 0 | 0 | 0 | 0
| 5.10 | Rack padrão 19" tipo gabinete fechado, porta acrílico com chave, próprio para cabeamento estruturado de 24 Us com UMA bandeja de 4 apoios e 64 conjuntos de parafusos porca/gaiola, profundidade 570mm fixado na parede com - Cor RAL 7032 | 1 | un |  |  | 0 | 0 | 0 | 0
| 5.11 | Retirada de Rack 12Us com entrega na BAGERGS. Utilizar os patch panels e bandeja para o novo Rack. | 1 | un |  |  | 0 | 0 | 0 | 0
| 5.12 | Cabo CIT-10 pares | 20 | m |  |  | 0 | 0 | 0 | 0
| 5.13 | Bloco de inserção engate rápido com corte M10 LSA Plus com bastidor completo | 2 | un |  |  | 0 | 0 | 0 | 0
| 5.14 | patch cord T-568A, azul 1,0 mts para o Rack | 20 | un |  | x,xx | 0 | 0 | x,xx | 0
| 5.15 | patch cord T-568A, verde 1,0 mts para o Rack | 25 | un |  | x,xx | 0 | 0 | x,xx | 0
| 5.16 | Patch Panel 24 portas p/ Rack 19" (Estações de Trabalho + Ramais) | 3 | un |  |  | 0 | 0 | 0 | 0
| 5.17 | Crimpagem e organização dos pontos logicos existentes no novo Rack e identificação dos mesmos | 1 | vb | x,xx |  | 0 | x,xx | 0 | 0
| 5.18 | Eletroduto de Ferro galvanizado pesado com rosca:
| 5.18.1 | - ø 25mm. 1" | 90 | m |  |  | 0 | 0 | 0 | 0
| 5.19 | Caixa condulete em alumínio diametro ø 1" c/tampa | 30 | un |  |  | 0 | 0 | 0 | 0
| 5.20 | Conjunto de 10 (5+5) metros de cabo coaxial 75 ohms na cor preta RF75 0,4/2,5 com conector tipo BNC reto com solda e conector tipo BNC angular com rosca e solda (mini) | 1 | un |  |  | 0 | 0 | 0 | 0
| 6 | INSTALAÇÃO DE RACK PARA AS OPERADORAS
| 6.1 | Cabo UTP cat. 5 (isolamento baixa emissão de gases) | 30 | m |  |  | 0 | 0 | 0 | 0
| 6.2 | Cabo unipolar tipo flexível, livre de halogêneo, antichama, 750V, seção 2,5 mm2. | 50 | m |  |  | 120 | 0 | 0 | 0
| 6.3 | Rack padrão 19" tipo gabinete fechado, porta acrílico com chave, próprio para cabeamento estruturado de 16 Us, profundidade 570mm livres internamente, fixado na parede com 3 bandejas de 4 apoios e 64 conjuntos de parafusos porca/gaiola. | 1 | un |  |  | 0 | 0 | 0 | 0
| 6.4 | Canaleta alumínio 73x25 tripla c/ tampa de encaixe - Branca | 6 | m |  |  | 0 | 0 | 0 | 0
| 6.5 | Suporte para canaleta de aluminio p/tres blocos com, duas tomadas tipo bloco NBR-20A (preta), mais um bloco cego. | 2 | unid. |  |  | 0 | 0 | 0 | 0
| 6.6 | Caixa de alumínio 100x100x50mm com altura específica para canaleta 73x25mm | 3 | un |  |  | 0 | 0 | 0 | 0
| 6.7 | Curva 90º de PVC (interna e externa) específica de canaleta de alumínio 73x25mm | 2 | un |  |  | 0 | 0 | 0 | 0
| 6.8 | Régua com 8 tomadas para racks 19" com ângulo de 45º (Duas para o rack das operadoras e duas para o rack existente) | 2 | un |  |  | 0 | 0 | 0 | 0
| 6.9 | Cabo CIT-10 pares | 30 | m |  |  | 0 | 0 | 0 | 0
| 6.10 | Patch cord T-568A, azul 6 mts para interligações Racks | 6 | un |  | x,xx | 0 | 0 | x,xx | 0
| 6.11 | Bloco de inserção engate rápido M10 com bastidor completo | 2 | un |  |  | 56 | 0 | 0 | 0
| 6.12 | Religação dos pontos logicos e telefônicos existente no Rack e identificação dos mesmos | 1 | vb | x,xx |  | 0 | x,xx | 0 | 0
| 7 | SERVIÇOS COMPLEMENTARES ELÉTRICA/AUTOMAÇÃO/TELEFÔNICO
| 7.1 | CD-ESTABILIZADO, montado em caixa tipo de comando de uso aparente para 42 elementos no barramento principal + disjuntor geral e espaço para DR´s na parte inferior | 1 | un |  |  | 0 | 0 | 0 | 0
| 7.2 | Disjuntor monopolar/4,5kA.
| 7.2.1 | -1x16A - (CD-ESTAB) | 25 | un |  |  | 0 | 0 | 0 | 0
| 7.2.2 | -1x20A - (CD-ESTAB) | 4 | un |  |  | 0 | 0 | 0 | 0
| 7.3 | Disjuntor triplolar / 4,5kA.
| 7.3.1 | -3x63A - (CD-ESTAB) | 4 | un |  |  | 0 | 0 | 0 | 0
| 7.4 | Manutenção corretiva, identificação geral do QGBT/CD-Geral e fixação do quadro de cargas na tampa do quadro e substituição do miolo interno | 3 | un |  |  | 0 | 0 | 0 | 0
| 7.5 | Disjuntores Monopolar/4,5kA
| 7.5.1 | - 10A | 1 | un |  |  | 0 | 0 | 0 | 0
| 7.5.2 | - 16A | 4 | un |  |  | 0 | 0 | 0 | 0
| 7.5.3 | - 20A | 4 | un |  |  | 0 | 0 | 0 | 0
| 7.5.4 | - 25A | 4 | un |  |  | 0 | 0 | 0 | 0
| 7.6 | Disjuntores Bipolar/4,5kA
| 7.6.1 | - 2x10A | 1 | un |  |  | 0 | 0 | 0 | 0
| 7.6.2 | - 2x20A | 2 | un |  |  | 0 | 0 | 0 | 0
| 7.6.3 | - 2x32A | 2 | un |  |  | 0 | 0 | 0 | 0
| 7.7 | Supressores de Surto com encapsulamento 45kA | 4 | un |  |  | 0 | 0 | 0 | 0
| 7.8 | Certificação dos Cabos de Rede UTP Cat. 5E | 80 | unid. |  |  | 0 | 0 | 0 | 0
| 7.9 | Demontagem de canaletas e extensões elétricas com mudança do plug para novo padrão. | 25 | un | x,xx |  | 0 | x,xx | 0 | 0
| 7.10 | Demontagem e descarte do CD-Estabilizado existente. | 1 | cj | x,xx |  | 0 | x,xx | 0 | 0
| 7.11 | Remanejamento dos circuitos elétricos estabilizado existentes para o no CD | 1 | cj | x,xx |  | 0 | x,xx | 0 | 0
| 7.12 | Terminais diversos (Olhal/Pino/KS) p/ conexões entre cabo, disjuntores e barramentos | 1 | cj |  |  | 0 | 0 | 0 | 0
| 7.13 | Manutenção Geral, limpeza, desmontagem e montagem das luminárias existentes com acondicionamento das lâmpadas flurescentes para entrega na BAGERS | 90 | un |  |  | 0 | 0 | 0 | 0
| 7.14 | Ligar comando do Ar Cond. da sala de autoatendimento ao timer e contatora | 1 | un | x,xx |  | 0 | x,xx | 0 | 0
| 7.15 | Alçapões diâmetro 400mm em forro de gesso com moldura e tampa | 6 | un |  |  | 0 | 0 | 0 | 0
| 7.16 | Abertura e recomposição de forro de gesso | 30 | m |  |  | 0 | 0 | 0 | 0
| 7.17 | Retirada e descarte da tubulção existente junto a escada | 1 | cj | x,xx |  | 0 | x,xx | 0 | 0
|  | SUBTOTAL INSTALAÇÕES ELÉTRICAS |  |  | 0 | 0 | 176 | 0 | 0 | 0
|  | TOTAL GERAL ITEM 06 |  |  | 0 | 0 | 2051 | 0 | 0 | 0
7 |  | AGÊNCIA PETRÓPOLIS - Av. Protásio Alves, 2553 - Loja 101 - Porto Alegre/RS - Prazo de execução: 90 dias
| I | OBRAS CIVIS
| 1 | SERVIÇOS PRELIMINARES
| 1.1 | Retirada e descarte máscara da SAA em chapa ACM, e forro | 30 | m² | x,xx |  | 0 | x,xx | 0 | 0
| 1.2 | Retirada e descarte esquadria interna em alumínio Auto Atendimento (até altura de 2,75cm) | 15 | m² | x,xx |  | 0 | x,xx | 0 | 0
| 1.3 | Remoção do elemento tátil instalado no térreo ( considerar limpeza dos resíduos de cola no piso) | 84 | un | x,xx |  | 0 | x,xx | 0 | 0
| 1.4 | Retirada e descarte grades de ferro da esquadria da fachada | 4 | m² | x,xx |  | 0 | x,xx | 0 | 0
| 1.5 | Demolição desnível do piso da calçada do passeio para nivelamento h=0,25cm | 8 | m² | x,xx |  | 0 | x,xx | 0 | 0
| 1.6 | Retirada sem aproveitamento do pórtico da fachada | 1 | un | x,xx |  | 0 | x,xx | 0 | 0
| 1.7 | Retirada sem aproveitamento de esquadria de vidro temperado da fachada até h=2,20m | 11 | m² | x,xx |  | 0 | x,xx | 0 | 0
| 1.8 | Transporte de conteiners para destinação e descarte dos resíduos de caliças, ferro, vidro, madeiras, alumínio, cerâmicas, gesso, etc, produzidos pela construção civil | 40 | m³ | x,xx |  | 0 | x,xx | 0 | 0
| 1.9 | Destinação de resíduos | 40 | m³ | x,xx |  | 0 | x,xx | 0 | 0
| 1.10 | Desmontagem da porta detectora de metais para execução do novo leiaute (Deverá ser realizada por empresa homologada pelo fornecedor) | 1 | un | x,xx |  | 0 | x,xx | 0 | 0
| 2 | FORRO
| 2.1 | Forro de fechamento do abastecimento, estruturado por perfis metálicos, chapa metálica com pintura na cor branco, e tela otis malha quadriculada 1"x1" com pintura na cor branco | 17 | m² |  |  | 0 | 0 | 0 | 0
| 3 | PAVIMENTAÇÃO
| 3.1 | Pisos:
| 3.1.1 | Elevação do nível da calçada até entrada da agência em tijolo maciço (conforme projeto) | 4 | m³ |  |  | 0 | 0 | 0 | 0
| 3.1.2 | Basalto serrado natural 41x41cm para áreas externas e camada de regularização (recomposição e elevação do passeio) | 35 | m² |  |  | 0 | 0 | 0 | 0
| 3.1.3 | Recomposição do espelho, em granito no degrau da fachada ( externo, igual ao existente) h=25cm | 5 | m |  |  | 0 | 0 | 0 | 0
| 3.1.4 | Elemento tátil em poliuretano interno de alerta colado (módulos de 25x25cm) - cor idem à existente | 43 | un |  |  | 0 | 0 | 0 | 0
| 3.1.5 | Elemento tátil em poliéster interno direcional colado (placas 25x25cm) - cor idem à existente | 60 | un |  |  | 0 | 0 | 0 | 0
| 3.2 | Recomposição do piso cerâmico igual ao existente, após o remanejo da porta giratória | 6 | m² |  |  | 0 | 0 | 0 | 0
| 4 | PAREDES
| 4.1 | Gesso acartonado duas faces, uma chapa cada lado, 12cm de espessura | 20 | m² |  |  | 0 | 0 | 0 | 0
| 5 | REVESTIMENTOS PAREDES, VIGAS E PILARES
| 5.1 | Massa corrida (paredes gesso acartonado) | 40 | m² |  |  | 0 | 0 | 0 | 0
| 6 | ESQUADRIAS E ELEMENTOS METÁLICOS
| 6.1 | Madeira:
| 6.1.1 | Porta de madeira semi-oca, medindo 80x210 com ferragens completas, com marco de madeira maciça, para abastecimento | 1 | un. |  |  | 0 | 0 | 0 | 0
| 6.2 | Vidro:
| 6.2.1 | Porta de vidro temperado, esp.10mm, 100/220cm inclui ferragens, fechadura e puxadores (porta principal) + bandeira fixa de 50cm acima das portas | 2 | cj |  |  | 0 | 0 | 0 | 0
| 6.2.2 | Mola hidráulica de piso - DORMA ou equivalente - cor prata - para portas de vidro temperado | 2 | un |  |  | 0 | 0 | 0 | 0
| 6.2.3 | Esquadrias de vidro temperado liso transparente 10mm, com perfil na cor branco, conforme medidas de projeto (modulação igual a existente) | 5 | m² |  |  | 0 | 0 | 0 | 0
| 6.3 | Ferro:
| 6.3.1 | Grade em aço galvanizado a fogo com perfil tubular fixo, a ser instalado pelo lado interno das esquadrias, com espaçamento de 8cm entre barras | 13 | m² |  |  | 0 | 0 | 0 | 0
| 6.4 | Ferragens:
| 6.4.1 | Mola hidráulica aérea Nº 3 - DORMA - cor prata - Abastecimento dos ATM's | 1 | un. |  |  | 0 | 0 | 0 | 0
| 7 | PINTURA
| 7.1 | Aplicação de selador (parede gesso acartonado) | 40 | m² |  |  | 0 | 0 | 0 | 0
| 7.2 | Acrílica na cor branco sobre massa corrida (aplicado sobre paredes alvenaria internas e gesso acartonado SAA) | 209 | m² |  |  | 0 | 0 | 0 | 0
| 7.3 | Fundo antiferruginoso sobre grades de aço | 13 | m² |  |  | 0 | 0 | 0 | 0
| 7.4 | Tinta esmalte inodoro, cor branco, sobre esquadrias de madeira e grade de aço da fachada | 17 | m² |  |  | 0 | 0 | 0 | 0
|  | SUBTOTAL OBRAS CIVIS |  |  | 0 | 0 | 0 | 0 | 0 | 0
| II | SALA DE AUTOATENDIMENTO
| 1 | ELEMENTOS DIVISÓRIOS
| 1.1 | Mascara padrão novo para máquinas de autoatendimento com tampões | 7 | un |  |  | 0 | 0 | 0 | 0
| 1.2 | Alumínio:
| 1.2.1 | Caixilharia fixa em alumínio anodizado natural série 30 (modulação igual a existente) | 28 | m² |  |  | 0 | 0 | 0 | 0
| 1.2.2 | Caixilharia em alumínio anodizado natural série 30, para fechamento superior do hall de entrada da SAA | 13 | m² |  |  | 0 | 0 | 0 | 0
|  | Caixilharia em alumínio anodizado natural série 30, para inversão do sentido das portas de acesso da agência | 10 | m² |  |  | 0 | 0 | 0 | 0
| 1.2.3 | Porta 110x210cm de alumínio anodizado natural, perfil série 30, com ferragens | 1 | un. |  |  | 0 | 0 | 0 | 0
| 1.2.4 | Porta dupla 110x210cm de alumínio anodizado natural, perfil série 30, com ferragens | 2 | un. |  |  | 0 | 0 | 0 | 0
| 1.2.5 | Grade em alumínio anodizado natural perfil tubular horizontal 1/2" x 1" - a ser acoplada à esquadria de alumínio, incluindo portas, h=210cm, espaçamento a cada 12cm na SAA | 25 | m² |  |  | 0 | 0 | 0 | 0
| 1.3 | Passa objeto de acrílico conforme padrão do Banco | 1 | un. |  |  | 0 | 0 | 0 | 0
| 2 | VIDROS
| 2.1 | Vidro laminado 6mm incolor parte superior da esquadria (h=acima de 210cm) | 9 | m² |  |  | 0 | 0 | 0 | 0
| 2.2 | Vidro laminado 8mm incolor parte inferior da divisória da SAA e hall de acesso (h= até 2,10m) | 35 | m² |  |  | 0 | 0 | 0 | 0
| 2.3 | Vidro laminado 8mm incolor para fechamento superior do hall de entrada da SAA (teto) | 13 | m² |  |  | 0 | 0 | 0 | 0
| 3 | PORTA DE AÇO DE ENROLAR (CORTINA METÁLICA)
| 3.1 | Fornecimento e instalação de porta de enrolar, conforme especificação do memorial de cortinas metálicas com automaçào, V9.19. Dimensões: 390x270cm (conferir medidas no local) | 11 | m² |  |  | 0 | 0 | 0 | 0
|  | SUBTOTAL SALA DE AUTOATENDIMENTO |  |  | 0 | 0 | 0 | 0 | 0 | 0
| III | PROGRAMAÇÃO VISUAL
| 1 | PROGRAMAÇÃO VISUAL EXTERNA
| 1.1 | PÓRTICO c/ legenda BANRISUL ELETRÔNICO conforme padrão. | 1 | un |  |  | 0 | 0 | 0 | 0
| 1.2 | KIT ATM (AUTOMATIZA) Banrisul composto por: | 1 | kit |  |  | 0 | 0 | 0 | 0
- 1 eletroímã 150 kgf. com sensor
- 1 fonte de alimentação com carregador flutuante de bateria
- 1 placa ATM padrão Banrisul
- 1 kit de suportes de fixação para porta de alumínio
- 2 botões de acionamento (internos)
- 1 adesivo de orientação: "Após 22hs pressione o botão para sair"
| 1.3 | Bateria selada 12V 7Ah | 1 | pç |  |  | 0 | 0 | 0 | 0
| 1.4 | Cilindro contato elétrico 510 Pacri | 1 | pç |  |  | 0 | 0 | 0 | 0
| 2 | PROGRAMAÇÃO VISUAL INTERNA
| 2.1 | Adesivos:
| 2.1.1 | A1-LOGO | 19 | un |  |  | 0 | 0 | 0 | 0
| 2.1.2 | A2AT1 -10às16 | 1 | un |  |  | 0 | 0 | 0 | 0
| 2.1.3 | A2SAA1 - 06às22 | 1 | un |  |  | 0 | 0 | 0 | 0
| 2.1.4 | A3 - SIA | 2 | un |  |  | 0 | 0 | 0 | 0
| 2.1.5 | A6 - PUX/EMP | 2 | un |  |  | 0 | 0 | 0 | 0
| 2.1.6 | A2PO | 1 | un |  |  | 0 | 0 | 0 | 0
| 2.2 | PLACAS EM ACRÍLICO ADESIVADAS - Placas de acrílicos sobrepostas (branca translúcida e azul Pantone 300C), com texto em adesivo vinílico branco, presas à porta por fita dupla-face, conforme projeto.
| 2.2.1 | - PP6 - COPA | 1 | un |  |  | 0 | 0 | 0 | 0
| 2.2.2 | - PP2 - AC | 1 | un |  |  | 0 | 0 | 0 | 0
| 2.2.3 | - PP1 - PRIV | 2 | un |  |  | 0 | 0 | 0 | 0
| 2.2.4 | - PP3 - NBK | 1 | un |  |  | 0 | 0 | 0 | 0
| 2.2.5 | - PP5 - ARQ | 2 | un |  |  | 0 | 0 | 0 | 0
| 2.2.6 | - PP8 - M | 1 | un |  |  | 0 | 0 | 0 | 0
| 2.2.7 | - PP9 - F | 1 | un |  |  | 0 | 0 | 0 | 0
| 2.2.8 | - PP11 - MPNE | 1 | un |  |  | 0 | 0 | 0 | 0
| 2.2.9 | - PP12 - FPNE | 1 | un |  |  | 0 | 0 | 0 | 0
| 2.2.10 | - PP17 - PNE | 1 | un |  |  | 0 | 0 | 0 | 0
| 2.2.11 | - PP18 - PNE | 1 | un |  |  | 0 | 0 | 0 | 0
| 2.3 | PLACAS EM ACRÍLICO - Placa de acrílico cristal jateado, com texto em braile em ABS e=0,8mm, presas ao pórtico Banrisul Eletrônico através de rebite, conforme projeto.
| 2.3.1 | PP14-INSTRUÇÕES PARA SAIR | 1 | un |  |  | 0 | 0 | 0 | 0
| 2.3.2 | PP15-HORÁRIO EM BRAILE | 1 | un |  |  | 0 | 0 | 0 | 0
| 2.4 | PLACAS EM ACRÍLICO ADESIVADAS - Placas de acrílicos sobrepostas (branca translúcida e azul Pantone 300C), com texto em adesivo vinílico branco, presas ao forro com tirantes metálicos, conforme projeto.
| 2.4.1 | - PS10 - GG | 1 | un |  |  | 0 | 0 | 0 | 0
| 2.4.2 | - PS11 - GA | 1 | un |  |  | 0 | 0 | 0 | 0
| 2.4.3 | - PS1 | 1 | un |  |  | 0 | 0 | 0 | 0
| 2.4.4 | - PS2 | 1 | un |  |  | 0 | 0 | 0 | 0
| 2.4.5 | - PS4 | 1 | un |  |  | 0 | 0 | 0 | 0
| 2.4.6 | - PS5 | 2 | un |  |  | 0 | 0 | 0 | 0
| 2.4.7 | - PS6 | 1 | un |  |  | 0 | 0 | 0 | 0
|  | SUBTOTAL PROGRAMAÇÃO VISUAL |  |  | 0 | 0 | 0 | 0 | 0 | 0
| IV | INTERIORES
| 1 | DIVISÓRIAS E PAINÉIS
| 1.1 | Divisor de Ambientes H=180cm - conforme modelo padrão Banrisul:
| 1.1.1 | Esquadria em aluminio l.30 (30001) Estruturada em tubos de aluminio (TG- 018) Fechamento nas extremidades em 45 graus e intervalos de topo conforme projeto para divisor de ambientes. | 13 | m² |  |  | 0 | 0 | 0 | 0
| 1.1.2 | Vidro incolor 6mm | 13 | m² |  |  | 0 | 0 | 0 | 0
| 1.1.3 | Película listrada 12mm brancox6mm vazado conforme detalhamento, para divisor ambientes. | 13 | m² |  |  | 0 | 0 | 0 | 0
|  | SUBTOTAL INTERIORES |  |  | 0 | 0 | 0 | 0 | 0 | 0
| V | DIVERSOS
| 1 | Organização de leiaute para execução da obra e reorganização após término de obra (arredamento de móveis) | 90 | m² | x,xx |  | 0 | x,xx | 0 | 0
| 2 | Limpeza permanente da obra | 90 | m² |  |  | 0 | 0 | 0 | 0
| 3 | Limpeza final da obra | 90 | m² |  |  | 0 | 0 | 0 | 0
|  | SUBTOTAL DIVERSOS |  |  | 0 | 0 | 0 | 0 | 0 | 0
| VI | MECÂNICA
| 1 | Instalação da porta detectora de metais existente em novo local definido em projeto, com as adequações necessárias (Deverá ser realizada por empresa homologada pelo fornecedor) | 1 | un |  |  | 0 | 0 | 0 | 0
|  | SUBTOTAL ITENS IMOBILIZÁVEIS |  |  | 0 | 0 | 0 | 0 | 0 | 0
|  | SUBTOTAL OBRAS CIVIS PETRÓPOLIS |  |  | 0 | 0 | 0 | 0 | 0 | 0
| VII | EXECUÇÃO DE OBRAS DE INFRAESTRUTURA ELÉTRICA
| 1 | INSTALAÇÕES ELÉTRICAS E LOGICA PARA SALA DE AUTOATENDIMENTO
| 1.1 | Quadro tipo Caixa de comando 680x480x170mm c/ acessórios - (CD-Timer) | 1 | un |  |  | 0 | 0 | 0 | 0
| 1.2 | Suporte Ref. DT.63440.10 p/tres blocos, sendo UM bloco c/ 2xRJ45, UM bloco c/ UMA tomada NBR.20A Ref. DT.99230.00 (PRETA) e UM bloco c/ UMA tomada tipo bloco NBR.20A Ref. DT.99230.00 (PRETA) | 4 | un |  |  | 0 | 0 | 0 | 0
| 1.3 | Suporte Ref. DT.63440.10 p/tres blocos, sendo UM bloco c/ UMA tomada NBR.20A Ref. DT.99230.00 (Vermelha), mais dois bloco cegos Ref. DT 99430.00 | 1 | un |  |  | 0 | 0 | 0 | 0
| 1.4 | Suporte para canaleta de aluminio p/três blocos com duas tomadas tipo bloco NBR 20A (AZUL) mais um bloco cego na cor branca | 1 | un |  |  | 0 | 0 | 0 | 0
| 1.5 | Suporte para canaleta de aluminio p/tres blocos sendo dois blocos c/RJ.45 e mais um bloco cego. | 1 | un |  |  | 0 | 0 | 0 | 0
| 1.6 | Canaleta de alumínio 73x25 dupla - Pintada (0,25m) com dois suportes e tampas terminais rebitadas nas pontas, sendo um suporte com duas tomadas pretas 20A e um bloco cego e um suporte com dois RJ 45 fêmea para fonia e lógica mais um bloco cego ou rigorosamente equivalente. | 1 | un |  |  | 0 | 0 | 0 | 0
| 1.7 | Canaleta alumínio 73x25 dupla c/ tampa de encaixe - branca | 58 | m |  |  | 0 | 0 | 0 | 0
| 1.8 | Canaleta de Alumínio SLIM dupla com tampa e pintura eletrostática branca | 6 | m |  |  | 0 | 0 | 0 | 0
| 1.9 | Caixa de alumínio 100x100x50mm com altura específica para canaleta 73x25mm | 15 | un |  |  | 0 | 0 | 0 | 0
| 1.10 | Curva 90º de PVC (interna e externa)específica de canaleta de alumínio 73x25mm | 4 | un |  |  | 0 | 0 | 0 | 0
| 1.11 | Derivação saída eletrodutos p/Canaleta de Alumínio de 73x25mm (1) | 8 | pç |  |  | 0 | 0 | 0 | 0
| 1.12 | Eletroduto de Ferro galvanizado pesado com rosca:
| 1.12.1 | - ø 20mm. 3/4" | 15 | m |  |  | 0 | 0 | 0 | 0
| 1.12.2 | - ø 25mm. 1" | 30 | m |  |  | 0 | 0 | 0 | 0
| 1.13 | Caixa metálica 4x4" de sobrepor com tampa | 4 | un |  |  | 0 | 0 | 0 | 0
| 1.14 | Caixa condulete em alumino diametro 20mm(3/4") com tampa | 3 | un |  |  | 0 | 0 | 0 | 0
| 1.15 | Caixa condulete em alumínio diametro ø 1" c/tampa | 8 | un |  |  | 0 | 0 | 0 | 0
| 1.16 | Espelho de cx condulete diam. 3/4" com uma tomada 1xP+T 20A/250V NBR 14136 (AZUL) | 4 | un |  |  | 0 | 0 | 0 | 0
| 1.17 | Espelho de caixa condulete de aluminio com:
| 1.17.1 | - interruptor simples | 2 | un |  |  | 0 | 0 | 0 | 0
| 1.17.2 | - interruptor duplo | 1 | un |  |  | 0 | 0 | 0 | 0
| 1.18 | Cabo UTP 4 Pares 24 awg LSZH (Não Halogenado) Cat.5e | 600 | m |  |  | 0 | 0 | 0 | 0
| 1.19 | Cabo elétrico unipolar 1,5mm2 | 100 | m |  |  | 0 | 0 | 0 | 0
| 1.20 | Cabo unipolar tipo flexível, livre de halogêneo, antichama, 750V, seção 2,5 mm2. | 1000 | m |  |  | 0 | 0 | 0 | 0
| 1.21 | Cabo unipolar tipo flexível, livre de halogêneo, antichama, 750V, seção 4,0 mm2. | 350 | m |  |  | 0 | 0 | 0 | 0
| 1.22 | Mini Disjuntores Termomagnéticos - 4,5 kA com fixações e terminais p/ cabos
| 1.22.1 | Disjuntores Monopolar/4,5kA - 16A | 6 | un |  |  | 0 | 0 | 0 | 0
| 1.22.2 | Disjuntores Monopolar/4,5kA - 20A | 8 | un |  |  | 0 | 0 | 0 | 0
| 1.22.3 | Disjuntores Bipolar/4,5kA - 16A | 2 | un |  |  | 0 | 0 | 0 | 0
| 1.23 | Dispositivo DR 25A sensibilidade 30mA | 9 | un |  |  | 0 | 0 | 0 | 0
| 1.24 | Sensor de presença com retardo 10 min, 220V/127V, 250VA | 1 | pç |  |  | 0 | 0 | 0 | 0
| 1.25 | Timer Programador Horário 1 NA/NF 16A | 4 | un |  |  | 0 | 0 | 0 | 0
| 1.26 | Mini Contactora Tripolar WEG, Siemens ou similar 20 A (Cash-Timer) | 3 | un |  |  | 0 | 0 | 0 | 0
| 1.27 | Caixa de perfilado 38x38mm com uma tomada tipo 2P+T / 20A (preta) | 1 | un |  |  | 0 | 0 | 0 | 0
| 2 | INSTALAÇÃO DO SISTEMA DE ALARME E CFTV PARA SALA DE AUTOATENDIMENTO
| 2.1 | Quadro de Comando de Sobrepor para CD-CORTINA - 400x300x200mm | 1 | un |  |  | 0 | 0 | 0 | 0
| 2.2 | Eletroduto de Ferro galvanizado pesado com rosca:
| 2.2.1 | - ø 20mm. 3/4" | 27 | m |  |  | 0 | 0 | 0 | 0
| 2.2.2 | - ø 25mm. 1" | 150 | m |  |  | 0 | 0 | 0 | 0
| 2.3 | Caixa condulete em alumino diametro 20mm(3/4") com tampa | 14 | un |  |  | 0 | 0 | 0 | 0
| 2.4 | Caixa condulete em alumínio diametro ø 1" c/tampa | 30 | un |  |  | 0 | 0 | 0 | 0
| 2.5 | Cabo CCI 10 vias (ALARME) | 650 | m |  |  | 0 | 0 | 0 | 0
| 2.6 | Cabo UTP 4 Pares 24 awg LSZH (Não Halogenado) Cat.5e | 80 | m |  |  | 0 | 0 | 0 | 0
| 2.7 | Cabo coaxial RG-59/75 omh - 97% malha | 200 | m |  |  | 0 | 0 | 0 | 0
| 2.8 | Cabo de cobre PP Cordplast 8x1,0mm² HF (Não Halogenado) 70°C 450/750V AFITOX/AFUMEX ou similar (Cortina Automatizada) | 60 | m |  |  | 0 | 0 | 0 | 0
| 2.9 | Cabo elétrico unipolar 1,5mm² | 100 | m |  |  | 0 | 0 | 0 | 0
| 2.10 | Perfilado perfurado 38x38mm | 20 | m |  |  | 0 | 0 | 0 | 0
| 2.11 | Fixação Lateral 4 furos p/perfilado 38x38mm | 4 | un |  |  | 0 | 0 | 0 | 0
| 2.12 | Emendas Internas ("I", "L") para perfilado 38x38mm | 5 | un |  |  | 0 | 0 | 0 | 0
| 2.13 | Emendas "T" ou "X" para perfilado 38x38mm | 3 | un |  |  | 0 | 0 | 0 | 0
| 2.14 | Bucha de Nylon S8 com parafuso cabeça sextavada e arruela lisa p/fixação de perfilado 38x38mm (2) | 50 | un |  |  | 0 | 0 | 0 | 0
| 2.15 | Vergalhão rosca total 1/4" p/fixação perfilado 38x38mm (1,5) | 40 | m |  |  | 0 | 0 | 0 | 0
| 2.16 | Suporte longo Gancho Verticall para perfilado 38x38mm (1) | 12 | un |  |  | 0 | 0 | 0 | 0
| 2.17 | Porcas sextavada e arruelas lisa p/fixação perfilado 38x38mm (4) | 100 | un |  |  | 0 | 0 | 0 | 0
| 2.18 | Caixa de perfilado 38x38mm com uma tomada tipo 2P+T / 20A (preta) | 1 | un |  |  | 0 | 0 | 0 | 0
| 2.19 | Derivação lateral de perfilado para eletroduto | 8 | un |  |  | 0 | 0 | 0 | 0
| 2.20 | Retirada e reinstalação das cameras de CFTV existentes | 4 | un | x,xx |  | 0 | x,xx | 0 | 0
| 2.11 | Suporte Ref. DT.66844.10 p/tres blocos com UM bloco c/furo central Ref. DT.99530.00, mais DOIS blocos cegos Ref. DT 99430.00 ou similar (Pontos Alarme/CFTV Máscara e Paredes). | 2 | un |  |  | 0 | 0 | 0 | 0
| 2.12 | Canaleta alumínio 73x25 dupla c/ tampa de encaixe - branca | 2 | m |  |  | 0 | 0 | 0 | 0
| 2.13 | Derivação saída eletrodutos p/Canaleta de Alumínio de 73x25mm (1) | 2 | pç |  |  | 0 | 0 | 0 | 0
| 3 | INSTALAÇÃO DE LUMINÁRIAS E TROCA DAS LÂMPADAS FLUORESCENTES PARA LED
| 3.1 | Luminária de SOBREPOR - 2x18W COM REFLETOR PARABÓLICO E ALETAS EM ALUMÍNIO ANODIZADO DE ALTA PUREZA E REFLETÂNCIA, completa - Suportes, Lâmpadas T8 em LED 18W (2100LUMENS / 4000K) - Garantia de 02 Anos - Conforme padrão existente. | 2 | un |  |  | 0 | 0 | 0 | 0
| 3.2 | Lâmpadas tubulares T8, G2, 1200mm, Super LED de até 18W - AFP - 2100 LUMENS / 4000k - Branco Neutro - Vida útil mínima de 25.000h (L-70). Certificação CE, Garantia de 02 Anos. | 146 | un |  |  | 0 | 0 | 0 | 0
| 3.3 | Lâmpadas tubulares T8, G2, 60mm, Super LED de até 9W - AFP - 1050 LUMENS / 4000k - Branco Neutro - Vida útil mínima de 25.000h (L-70). Certificação CE, Garantia de 02 Anos. | 22 | un |  |  | 0 | 0 | 0 | 0
| 3.4 | Suporte soquete G-13 para lâmpadas T8 em policarbonato com tratamento anti-uv, tipo engate rápido com rotor de segurança, contatos em bronze fosforoso, anti-vibratório, marca LALUX modelo T5 (www.targetiluminação.com.br), LUMIN G13 (www.ginawa.com), ou equivalente. | 336 | un |  |  | 0 | 0 | 0 | 0
| 3.5 | Lampadas BULBO LED 30W / 4000k - substituição nas luminárias do AutoAtendimento | 13 | un |  |  | 0 | 0 | 0 | 0
| 4 | INSTALAÇÕES DE ILUMINAÇÃO DE EMERGÊNCIA
| 4.1 | Módulo Autonomo de emergência com dois farois de 32Led´s cada e bateria 12v-7Ah com extensão para instalação dos farois em separado na sala do Auto-Atendimento + suporte metalico p/ fixação da bateria | 1 | un |  |  | 0 | 0 | 0 | 0
| 4.2 | Módulo Autonomo de emergência com dois farois de 32 Led´s cada com baterial 12V-7Ah c/ suporte metalico p/ fixação da bateria (Retaguarda Cashes, Antessala, Cofre, Caixas, Atendimento) | 9 | un |  |  | 0 | 0 | 0 | 0
| 4.3 | Bloco Autonomo de emergência 32 LEDs Alto-brilho c/bateria p/4horas com indicador de SAIDA ou SAIDA EMERGÊNCIA | 3 | un |  |  | 0 | 0 | 0 | 0
| 4.4 | Canaleta alumínio 73x25 dupla c/ tampa de encaixe - branca | 6 | m |  |  | 0 | 0 | 0 | 0
| 4.5 | Suporte para canaleta de aluminio p/três blocos com duas tomadas tipo bloco NBR 20A (AZUL) mais um bloco cego na cor branca | 9 | un |  |  | 0 | 0 | 0 | 0
| 4.6 | Derivação saída 3 eletrodutos 1" p/Canaleta de Alumínio de 73x25mm | 9 | pç |  |  | 0 | 0 | 0 | 0
| 4.7 | Tampa terminal em ABS para canaleta dupla Dutotec 73x25mm - branca | 9 | un |  |  | 0 | 0 | 0 | 0
| 4.8 | Cabo unipolar tipo flexível, livre de halogêneo, antichama, 750V, seção 2,5 mm2. | 200 | m |  |  | 0 | 0 | 0 | 0
| 4.9 | Eletroduto ferro diâmetro 25 mm pintado de branco | 30 | m |  |  | 0 | 0 | 0 | 0
| 4.10 | Caixa de passagem c/ tampa cega tipo condulete diam 25mm pintado de branco | 8 | unid. |  |  | 0 | 0 | 0 | 0
| 5 | TROCA DE PORTA EQUIPAMENTOS PARA NOVO PADRÃO elétrica/lógica/telefonia
| 5.1 | Canaleta alumínio 73x25 dupla c/ tampa de encaixe - branca | 3 | m |  |  | 0 | 0 | 0 | 0
| 5.2 | Curva 90º metálica especifica de canaleta de alumínio -73x25mm | 3 | unid. |  |  | 0 | 0 | 0 | 0
| 5.3 | Derivação saída 3 eletrodutos 1" p/Canaleta de Alumínio de 73x25mm | 2 | pç |  |  | 0 | 0 | 0 | 0
| 5.4 | Suporte para canaleta de aluminio p/três blocos com duas tomadas tipo bloco NBR 20A (PRETA) mais um bloco cego na cor branca | 38 | un |  |  | 0 | 0 | 0 | 0
| 5.5 | Suporte para canaleta de alumínio p/três blocos com uma tomadas tipo bloco NBR 20A (VERMELHA) mais dois blocos cegos na cor branca | 6 | un |  |  | 0 | 0 | 0 | 0
| 5.6 | Suporte para canaleta de aluminio p/três blocos com duas tomadas tipo bloco NBR 20A (AZUL) mais um bloco cego na cor branca | 22 | un |  |  | 0 | 0 | 0 | 0
| 5.7 | Suporte para canaleta de aluminio p/tres blocos sendo dois bloco c/RJ.45 e mais um blocos cego, na cor branca. | 8 | un |  |  | 0 | 0 | 0 | 0
| 5.8 | Canaleta de alumínio 73x25 dupla - Pintada (0,25m) com dois suportes e tampas terminais rebitadas nas pontas, sendo um suporte com duas tomadas pretas 20A e um bloco cego e um suporte com dois RJ 45 fêmea para fonia e lógica mais um bloco cego ou rigorosamente equivalente. | 20 | un |  |  | 0 | 0 | 0 | 0
| 5.9 | Canaleta de Alumínio SLIM dupla com tampa e pintura eletrostática branca | 33 | m |  |  | 0 | 0 | 0 | 0
| 5.10 | patch cord T-568A, verde 2,5mts para as mesas | 20 | un |  |  | 0 | 0 | 0 | 0
| 5.11 | patch cord T-568A, azul 2,5mts para as mesas | 20 | un |  |  | 0 | 0 | 0 | 0
| 5.12 | Cabo tipo PP 3x1,5mm² para as extensões elétricas | 35 | m |  |  | 0 | 0 | 0 | 0
| 5.13 | Plug tipo Macho novo padrão 10A. | 20 | un |  |  | 0 | 0 | 0 | 0
| 5.14 | Spiral tube | 15 | m |  |  | 0 | 0 | 0 | 0
| 5.15 | Retirada de infra antiga de elétrica/lógica/telefonia e fazer o descarte mesas do atendimento e caixas) | 15 | un | x,xx |  | 0 | x,xx | 0 | 0
| 5.16 | Espelho de pvc 4x2" com uma tomada elétrica NBR 20A (VERMELHA) | 4 | un |  |  | 0 | 0 | 0 | 0
| 5.17 | Espelho de pvc 4x2" com uma tomada elétrica NBR 20A (Azul) | 7 | un |  |  | 0 | 0 | 0 | 0
| 6 | INSTALAÇÕES ELÉTRICAS PARA CONTROLE DE ACESSO
| 6.1 | Cabo unipolar tipo flexível, livre de halogêneo, antichama, 750V, seção 2,5 mm2. | 200 | m |  |  | 0 | 0 | 0 | 0
| 6.2 | Eletroduto ferro ø 20 mm. | 24 | m |  |  | 0 | 0 | 0 | 0
| 6.3 | Caixa de passagem c/ tampa cega tipo condulete diam 20mm | 10 | un |  |  | 0 | 0 | 0 | 0
| 6.4 | Adaptador para canaleta Dutotec 73x25mm - 2x3/4" | 4 | un |  |  | 0 | 0 | 0 | 0
| 6.5 | Acessório p/ conexão eletroduto/canaleta de aluminio | 2 | un |  |  | 0 | 0 | 0 | 0
| 6.6 | Tampa terminal para canaleta de aluminio 73x25mm em ABS branca | 4 | un |  |  | 0 | 0 | 0 | 0
| 6.7 | Canaleta aluminio 73x25 tripla c/ tampa de encaixe - Pintada | 12 | m |  |  | 0 | 0 | 0 | 0
| 6.8 | Caixa de aluminio 100x100x50mm específica de canaleta de aluminio de 73x25mm | 4 | un |  |  | 0 | 0 | 0 | 0
| 6.9 | Cabo PP tipo flexível, 2x0,75mm2, livre de halogêneo, antichama, 750V, seção 0,75 mm2. | 40 | m |  |  | 0 | 0 | 0 | 0
| 6.10 | Cabo UTP cat. 5e (isolamento baixa emissão de gases) | 80 | m |  |  | 0 | 0 | 0 | 0
| 6.11 | Teclado de senhas + leitor de proximidade - Modelo DUO - Cadastra 30.000 usuários - conexão TCP/IP | 2 | un |  |  | 0 | 0 | 0 | 0
| 6.12 | Fonte de alimentação grande NO-BREAK – Espaço para abrigar bateria até 63Ah | 2 | un |  |  | 0 | 0 | 0 | 0
| 6.13 | Fechadura de 150 Kgf com sensor interno de porta + Suporte de fixação universal | 2 | un |  |  | 0 | 0 | 0 | 0
| 6.14 | Bateria selada 12V/40AH | 2 | un |  |  | 0 | 0 | 0 | 0
| 6.15 | Chave PACRI Elétrica 02 Posições 220V-3A em latão, acabamento cromado, acionamento por chave, fixação por porca. | 2 | un |  |  | 0 | 0 | 0 | 0
| 6.16 | Caixa com Botão escrito "aperte o botão para sair" | 2 | un |  |  | 0 | 0 | 0 | 0
| 7 | INSTALAÇÃO DE RACK PARA AS OPERADORAS
| 7.1 | Cabo UTP cat. 5 (isolamento baixa emissão de gases) | 30 | m |  |  | 0 | 0 | 0 | 0
| 7.2 | Cabo unipolar tipo flexível, livre de halogêneo, antichama, 750V, seção 2,5 mm2. | 50 | m |  |  | 120 | 0 | 0 | 0
| 7.3 | Rack padrão 19" tipo gabinete fechado, porta acrílico com chave, próprio para cabeamento estruturado de 16 Us, profundidade 570mm livres internamente, fixado na parede com 3 bandejas de 4 apoios e 64 conjuntos de parafusos porca/gaiola. | 1 | un |  |  | 0 | 0 | 0 | 0
| 7.4 | Canaleta alumínio 73x25 tripla c/ tampa de encaixe - Branca | 6 | m |  |  | 0 | 0 | 0 | 0
| 7.5 | Suporte para canaleta de aluminio p/tres blocos com, duas tomadas tipo bloco NBR-20A (preta), mais um bloco cego. | 2 | unid. |  |  | 0 | 0 | 0 | 0
| 7.6 | Caixa de alumínio 100x100x50mm com altura específica para canaleta 73x25mm | 3 | un |  |  | 0 | 0 | 0 | 0
| 7.7 | Curva 90º de PVC (interna e externa) específica de canaleta de alumínio 73x25mm | 2 | un |  |  | 0 | 0 | 0 | 0
| 7.8 | Régua com 8 tomadas para racks 19" com ângulo de 45º (Duas para o rack das operadoras e duas para o rack existente) | 2 | un |  |  | 0 | 0 | 0 | 0
| 7.9 | Cabo CIT-10 pares | 30 | m |  |  | 0 | 0 | 0 | 0
| 7.10 | Patch cord T-568A, azul 6 mts para interligações Racks | 6 | un |  | x,xx | 0 | 0 | x,xx | 0
| 7.11 | Bloco de inserção engate rápido M10 com bastidor completo | 2 | un |  |  | 56 | 0 | 0 | 0
| 7.12 | Religação dos pontos logicos e telefônicos existente no Rack e identificação dos mesmos | 1 | vb | x,xx |  | 0 | x,xx | 0 | 0
| 7.13 | Eletroduto de ferro galvanizado diametro ø 50mm (2") | 50 | m |  |  | 0 | 0 | 0 | 0
| 7.14 | Caixa condulete em alumínio diametro ø 50mm (2") c/tampa | 9 | un |  |  | 0 | 0 | 0 | 0
| 7.15 | Conjunto de 10 (5+5) metros de cabo coaxial 75 ohms na cor preta RF75 0,4/2,5 com conector tipo BNC reto com solda e conector tipo BNC angular com rosca e solda (mini) | 1 | un |  |  | 0 | 0 | 0 | 0
| 8 | TV CORPORATIVA NAS PLATAFORMA
| 8.1 | Cabo de cobre unipolar #2,5mm² flexível HF (Não Halogenado), 70°C 450/750V AFUMEX, AFITOX ou similar | 110 | m |  |  | 72 | 0 | 0 | 0
| 8.2 | Suporte para canaleta de aluminio p/três blocos com duas tomadas tipo bloco NBR 20A (PRETA) mais um bloco cego na cor branca | 6 | un |  |  | 0 | 0 | 0 | 0
| 8.3 | Canaleta aluminio 73x25mm dupla c/ tampa de encaixe - Branca | 9 | m |  |  | 0 | 0 | 0 | 0
| 8.4 | Caixa de alumínio 100x100x50mm com altura específica para canaleta 73x25mm | 2 | un |  |  | 0 | 0 | 0 | 0
| 8.5 | Curva 90º de PVC (interna e externa) específica de canaleta de alumínio 73x25mm | 2 | un |  |  | 0 | 0 | 0 | 0
| 8.6 | Patch Cord T-568A, Azul flexível 1,0m (Rack) | 4 | un |  | x,xx | 0 | 0 | x,xx | 0
| 8.7 | Patch cord T-568A, Azul 2,5mts | 4 | un |  | x,xx | 0 | 0 | x,xx | 0
| 8.8 | Cabo UTP cat. 5 (isolamento baixa emissão de gases)LSZH. | 140 | m |  |  | 0 | 0 | 0 | 0
| 8.9 | Suporte para canaleta de aluminio p/tres blocos sendo um bloco c/RJ.45 e mais um blocos cego, na cor branca. | 4 | un |  |  | 0 | 0 | 0 | 0
| 8.10 | Derivação para Eletroduto ferro diametro 20 mm (3/4") | 4 | un |  |  | 0 | 0 | 0 | 0
| 8.11 | Eletroduto ferro diametro 20 mm (3/4") | 40 | m |  |  | 0 | 0 | 0 | 0
| 8.12 | Caixa de passagem c/ tampa cega tipo condulete diam 20mm(3/4") | 8 | un |  |  | 0 | 0 | 0 | 0
| 9 | SERVIÇOS COMPLEMENTARES ELÉTRICA/AUTOMAÇÃO/TELEFÔNICO
| 9.1 | CD-ESTABILIZADO, montado em caixa tipo de comando de uso aparente para 42 elementos no barramento principal + disjuntor geral e espaço para DR´s na parte inferior | 1 | un |  |  | 0 | 0 | 0 | 0
| 9.2 | Disjuntor monopolar/4,5kA.
| 9.2.1 | -1x16A - (CD-ESTAB) | 25 | un |  |  | 0 | 0 | 0 | 0
| 9.2.2 | -1x20A - (CD-ESTAB) | 4 | un |  |  | 0 | 0 | 0 | 0
| 9.3 | Disjuntor triplolar / 4,5kA. | [5 empty] | 0 | 0 | 0
| 9.3.1 | -3x50A - (CD-ESTAB) | 1 | un |  |  | 0 | 0 | 0 | 0
| 9.4 | Manutenção corretiva, identificação geral do QGBT/CD-Geral e fixação do quadro de cargas na tampa do quadro e substituição do miolo interno e conexão dos circuitos existentes no novo baramento a instalar | 1 | un |  |  | 0 | 0 | 0 | 0
| 9.5 | Supressores de Surto com encapsulamento 45kA | 4 | un |  |  | 0 | 0 | 0 | 0
| 9.6 | Demontagem de canaletas e extensões elétricas com mudança do plug para novo padrão. | 20 | un | x,xx |  | 0 | x,xx | 0 | 0
| 9.7 | Manutenção Geral, limpeza, desmontagem e montagem das luminárias existentes com acondicionamento das lâmpadas flurescentes para entrega na BAGERS | 129 | un |  |  | 0 | 0 | 0 | 0
| 9.8 | Ligar comando do Ar Cond. da sala de autoatendimento ao timer e contatora | 1 | un | x,xx |  | 0 | x,xx | 0 | 0
| 9.9 | Certificação dos Cabos de Rede UTP Cat. 5E | 80 | unid. |  |  | 0 | 0 | 0 | 0
| 9.10 | Demontagem/Montagem e adequação dos perfilados existentes na sala de auto-atendimento. | 20 | m | x,xx |  | 0 | x,xx | 0 | 0
| 9.11 | Fornecimento de três guias de cabos para RACK 19" e organização, identificação geral dos pontos existente no RACK dos ativos existente da agencia | 1 | vb |  |  | 0 | 0 | 0 | 0
|  | SUBTOTAL INSTALAÇÕES ELÉTRICAS PETRÓPOLIS |  |  | 0 | 0 | 248 | 0 | 0 | 0
|  | TOTAL GERAL ITEM 07 |  |  | 0 | 0 | 248 | 0 | 0 | 0
|  | TOTAL GERAL ITENS (01+02+03+04+05+06+07) |  |  | #VALUE! | #VALUE! | 2299 | 0 | 0 | 0