## TÉRREO
PLANILHA DE ORÇAMENTOS - COMPRA DE MATERIAIS E/OU SERVIÇOS | [10 empty] | CC ( ) TP ( ) CP( )
1. OBJETO: OBRAS CIVIS, INSTALAÇÕES ELÉTRICAS, MECÂNICAS E LÓGICAS NA AGÊNCIA MACHADINHO
2. ENDEREÇO DE EXECUÇÃO/ENTREGA: Av. Frei Teofilo, 540 - Machadinho/RS | [10 empty] | BDI |  | 25%
3. PRAZO DE EXECUÇÃO/ENTREGA: 120 dias
4. HORÁRIO PARA EXECUÇÃO/ENTREGA: A combinar com a Unidade de Engenharia e administração da agência | [10 empty] | ENCARGOS SOCIAIS - SINAPI-RS JAN/2019 |  | 112.7%
5. CONDIÇÕES DE PAGAMENTO: Conforme cronograma físico-financeiro, e após fiscalização e aceite, será efetuado o pagamento à contratada, até o dia 15 do mês subsequente às prestações de serviços, ou à entrega da nota fiscal/fatura e demais documentos.
PROPONENTE
NOME: | [8 empty] | TELEFONE:
EMAIL: | [8 empty] | CAU/CREA:
ITEM |  | DESCRIÇÃO | FONTE | CÓDIGO | DATA | QUANT. | UNID. | PREÇO UNITÁRIO |  | PREÇO TOTAL S/BDI | PREÇO UNITÁRIO COM BDI |  | PREÇO TOTAL C/ BDI
[8 empty] | MATERIAL | MÃO DE OBRA |  | MATERIAL | MÃO DE OBRA
I |  | OBJETO: OBRAS CIVIS, INSTALAÇÕES ELÉTRICAS, MECÂNICAS E LÓGICAS NA AGÊNCIA MACHADINHO
| I | CIVIL AGÊNCIA
| 1 | SERVIÇOS PRELIMINARES
| 1.1 | Emissão de ART | CREA | x | 2019-03-01 | 1 | un | x,xx |  | 0 | x,xx | 0 | 0
| 1.2 | Administração local para obras de médio porte, até 120 dias
| 1.2.1 | Engenheiro | SINAPI | 90778 | 2019-03-01 | 50 | H |  |  | 0 | 0 | 0 | 0
| 1.2.2 | Mestre de obras | SINAPI | 90780 | 2019-03-01 | 352 | H |  |  | 0 | 0 | 0 | 0
| 1.3 | Tapumes c/ chapa compensada com porta/tranca/chave | SINAPI | 98458+91304 | 2019-03-01 | 106.3 | m2 |  |  | 0 | 0 | 0 | 0
| 1.4 | Desmontagem e transporte horizontal de portas de aço (PGDM) | SINAPI | 94928 | 2019-03-01 | 2 | m2 |  |  | 0 | 0 | 0 | 0
| 1.5 | Retirada de passa-objetos, de forma manual, sem reaproveitamento | SINAPI | 97644 | 2019-03-01 | 3 | m2 |  |  | 0 | 0 | 0 | 0
| 1.6 | Demolição alvenaria | SINAPI | 97622 | 2019-03-01 | 26.2 | m3 |  |  | 0 | 0 | 0 | 0
| 1.7 | Demolição de fulget, de forma manual (FACHADA) | SINAPI | 97631 | 2019-05-09 | 530 | m2 |  |  | 0 | 0 | 0 | 0
| 1.8 | Reboco liso, para recebimento de pintura, em argamassa traço 1:2:8, preparo mecânico com betoneira 400l, aplicada manualmente, espessura de 20mm (FACHADA) | SINAPI | 87529 | 2019-05-09 | 530 | m2 |  |  | 0 | 0 | 0 | 0
| 1.9 | Remoção de forro existente | SINAPI | 97641 | 2019-03-01 | 307.2 | m2 |  |  | 0 | 0 | 0 | 0
| 1.10 | Demolição piso e revestimento cerâmico | SINAPI | 97633 | 2019-03-01 | 275.49 | m2 |  |  | 0 | 0 | 0 | 0
| 1.11 | Remoção de esquadrias tipo metalon, de forma manual, sem reaproveitamento (FACHADA) | SINAPI | 97645 | 2019-03-01 | 85 | m2 |  |  | 0 | 0 | 0 | 0
| 1.12 | Remoção de esquadrias, de forma manual, sem reaproveitamento (INTERNO) | SINAPI | 97645 | 2019-03-01 | 85.47 | m2 |  |  | 0 | 0 | 0 | 0
| 1.13 | Retirada de louças e metais, sem reaproveitamento | SINAPI | 97663 | 2019-03-01 | 15 | un |  |  | 0 | 0 | 0 | 0
| 1.14 | Retirada de portas de madeira existentes, sem reaproveitamento | SINAPI | 97644 | 2019-03-01 | 9 | un |  |  | 0 | 0 | 0 | 0
| 1.15 | Realocação de porta existente | SINAPI | 88309 | 2019-03-01 | 2 | un |  |  | 0 | 0 | 0 | 0
| 1.16 | Montagem e desmontagem de andaime tubular tipo torre | SINAPI | 97064 | 2019-01-01 | 9.6 | m2 |  |  | 0 | 0 | 0 | 0
| 1.17 | Plano de Gerenciamento de Resíduos da Construção Civil – PGRCC | MERCADO | x | 2019-05-09 | 1 | un | x,xx |  | 0 | x,xx | 0 | 0
| 1.18 | Transporte de conteiners para destinação e descarte dos resíduos de caliças, ferro, vidro, madeiras, alumínio, cerâmicas, gesso, etc, produzidos pela construção civil | SINAPI | 72900 | 2019-03-01 | 20 | m3 |  |  | 0 | 0 | 0 | 0
| 1.19 | Descarte de resíduos da construção civil em área licenciadas (atentar para legislação local), considerando a densidade aparente de 300kg/m3 de RCC | ORSE - SERGIPE | 10039 | 2019-05-09 | 20.5 | t | x,xx |  | 0 | x,xx | 0 | 0
| 1.20 | As-Built das Civil | SBC/RS | 89 | 2019-05-09 | 314.95 | m2 | x,xx |  | 0 | x,xx | 0 | 0
| SUBTOTAL SERVIÇOS PRELIMINARES | [6 empty] | 0 | 0 | 0 | 0 | 0 | 0 | 0 | 0
| 2 | ESTRUTURAS
| 2.1 | ESTRUTURA COPA
| 2.1.1 | Escavação manual para bloco de coroamento ou sapata, com previsão de fôrma. AF_06/2017 | SINAPI | 96523 | 2019-03-02 | 4 | m3 |  |  | 0 | 0 | 0 | 0
| 2.1.2 | Fabricação, montagem e desmontagem de fôrma para sapata, em madeira serrada, E=25 MM, 1 UTILIZAÇÃO. AF_06/2017 | SINAPI | 96529 | 2019-03-03 | 20.05 | m2 |  |  | 0 | 0 | 0 | 0
| 2.1.3 | Lastro de concreto magro, aplicado em blocos de coroamento ou sapatas, espessura de 5 cm. AF_08/2017 | SINAPI | 96619 | 2019-03-04 | 9.1 | m2 |  |  | 0 | 0 | 0 | 0
| 2.1.4 | Escavação manual de vala para viga baldrame, com previsão de fôrma. AF_06/2017 | SINAPI | 96527 | 2019-03-09 | 0.6 | m3 |  |  | 0 | 0 | 0 | 0
| 2.1.5 | Fabricação, montagem e desmontagem de fôrma para viga baldrame, em madeira serrada, E=25 MM, 1 UTILIZAÇÃO. AF_06/2017 | SINAPI | 96530 | 2019-03-10 | 10.13 | m2 |  |  | 0 | 0 | 0 | 0
| 2.1.6 | Armação de bloco, viga baldrame e sapata utilizando aço CA-60 DE 5 mm - MONTAGEM. AF_06/2017 | SINAPI | 96543 | 2019-03-05 | 22.9 | KG |  |  | 0 | 0 | 0 | 0
| 2.1.7 | Armação de bloco, viga baldrame ou sapata utilizando aço CA-50 de 8 mm - MONTAGEM. AF_06/2017 | SINAPI | 96545 | 2019-03-07 | 84.7 | KG |  |  | 0 | 0 | 0 | 0
| 2.1.8 | Armação de bloco, viga baldrame ou sapata utilizando aço CA-50 de 10 mm - MONTAGEM. AF_06/2017 | SINAPI | 96546 | 2019-03-08 | 70 | KG |  |  | 0 | 0 | 0 | 0
| 2.1.9 | Armação de bloco, viga baldrame ou sapata utilizando aço CA-50 DE 12,5 mm - MONTAGEM. AF_06/2017 | SINAPI | 96547 | 2019-03-11 | 59.3 | KG |  |  | 0 | 0 | 0 | 0
| 2.1.10 | Concretagem de sapatas, Fck 30 Mpa, com uso de bomba lançamento, adensamento e acabamento. AF_11/2016 | SINAPI | 96558 | 2019-03-12 | 3.53 |  |  |  | 0 | 0 | 0 | 0
| 2.1.11 | Concretagem de blocos de coroamento e vigas baldrames, Fck 30 Mpa, com uso de bomba lançamento, adensamento e acabamento. AF_06/2017 | SINAPI | 96557 | 2019-03-11 | 0.57 | m3 |  |  | 0 | 0 | 0 | 0
| 2.1.12 | Impermeabilização de estruturas enterradas, com tinta asfaltica, duas demaos | SINAPI | 74106/001 | 2019-03-12 | 10.13 | m2 |  |  | 0 | 0 | 0 | 0
| 2.1.13 | Montagem e desmontagem de fôrma de pilares retangulares e estruturas similares com área média das seções menor ou igual a 0,25 M², pé-direito simples, em madeira serrada, 1 UTILIZAÇÃO. AF_12/2015 | SINAPI | 92408 | 2019-03-15 | 19.15 | m2 |  |  | 0 | 0 | 0 | 0
| 2.1.14 | Armação de pilar ou viga de uma estrutura convencional de concreto armado em um edifício de múltiplos pavimentos utilizando aço CA-60 DE 5,0 mm - MONTAGEM. AF_12/2015 | SINAPI | 92759 | 2019-03-16 | 59.2 | KG |  |  | 0 | 0 | 0 | 0
| 2.1.15 | Armação de pilar ou viga de uma estrutura convencional de concreto armado em um edifício de múltiplos pavimentos utilizando aço CA-60 DE 8,0 mm - MONTAGEM. AF_12/2015 | SINAPI | 92761 | 2019-03-17 | 106.7 | KG |  |  | 0 | 0 | 0 | 0
| 2.1.16 | Armação de pilar ou viga de uma estrutura convencional de concreto armado em um edifício de múltiplos pavimentos utilizando aço CA-60 DE 10,0 mm - MONTAGEM. AF_12/2015 | SINAPI | 92762 | 2019-03-17 | 30.1 | KG |  |  | 0 | 0 | 0 | 0
| 2.1.17 | Armação de pilar ou viga de uma estrutura convencional de concreto armado em um edifício de múltiplos pavimentos utilizando aço CA-60 DE 12,5 mm - MONTAGEM. AF_12/2015 | SINAPI | 92763 | 2019-03-18 | 108 | KG |  |  | 0 | 0 | 0 | 0
| 2.1.18 | Concretagem de pilares, Fck = 30 Mpa, com uso de bomba em edificação com seção média de pilares menor ou igual a 0,25 m² - lançamento, adensamento e acabamento. AF_12/2015 /ADAP 92720 | SINAPI | ADAP 01 | 2019-03-17 | 1.13 | m3 |  |  | 0 | 0 | 0 | 0
| 2.1.19 | Montagem e desmontagem de fôrma de viga, escoramento com pontalete de madeira, pé-direito simples, em madeira serrada, 1 UTILIZAÇÃO. AF_12/2015 | SINAPI | 92446 | 2019-03-18 | 30.79 | m2 |  |  | 0 | 0 | 0 | 0
| 2.1.20 | Montagem e desmontagem de fôrma de laje maciça com área média menor ou igual a 20 m², pé-direito simples, em madeira serrada, 1 UTILIZAÇÃO. AF_12/2015 | SINAPI | 92481 | 2019-03-19 | 41 | m2 |  |  | 0 | 0 | 0 | 0
| 2.1.21 | Armação de laje de uma estrutura convencional de concreto armado em um edifício de múltiplos pavimentos utilizando aço CA-60 de 5,0 mm - MONTAGEM. AF_12/2015 | SINAPI | 92768 | 2019-03-21 | 25.9 | KG |  |  | 0 | 0 | 0 | 0
| 2.1.22 | Armação de laje de uma estrutura convencional de concreto armado em um edifício de múltiplos pavimentos utilizando aço CA-50 de 6,3 mm - MONTAGEM. AF_12/2015 | SINAPI | 92769 | 2019-03-22 | 37.2 | KG |  |  | 0 | 0 | 0 | 0
| 2.1.23 | Armação de laje de uma estrutura convencional de concreto armado em um edifício de múltiplos pavimentos utilizando aço CA-50 de 8,0 mm - MONTAGEM. AF_12/2015 | SINAPI | 92770 | 2019-03-23 | 283 | KG |  |  | 0 | 0 | 0 | 0
| 2.1.24 | Concretagem de vigas e lajes, Fck=30 Mpa, para lajes maciças ou nervuradas com uso de bomba em edificação com área média de lajes menor ou igual a 20 m² - lançamento, adensamento e acabamento. AF_12/2015 /ADAP 92725 | SINAPI | ADAP 02 | 2019-03-21 | 4.85 | m3 |  |  | 0 | 0 | 0 | 0
| 2.2 | ESTRUTURA PAREDE/GARAGEM
| 2.2.1 | Reaterro manual apiloado com soquete. AF_10/2017 | SINAPI | 96995 | 2019-03-09 | 8 | m3 |  |  | 0 | 0 | 0 | 0
| 2.2.2 | Piso em concreto 20Mpa preparo mecanico, espessura 7 cm, com armação em tela soldada | SINAPI | 72183 | 2019-03-10 | 1.51 | m3 |  |  | 0 | 0 | 0 | 0
| 2.2.3 | Execução de mureta guia para contenção/fundação com 60 cm de espessura AF_06/2018 | SINAPI | 98658 | 2019-03-11 | 2.83 | m |  |  | 0 | 0 | 0 | 0
| 2.2.4 | ACO CA-50, 12,5 MM, dobrado e cortado | SINAPI - INSUMO | 34441 | 2019-03-12 | 47.61 | kg |  | x,xx | 0 | 0 | x,xx | 0
| 2.2.5 | ACO CA-50, 6,3 MM, dobrado e cortado | SINAPI - INSUMO | 34449 | 2019-03-13 | 20.66 | kg |  | x,xx | 0 | 0 | x,xx | 0
| 2.2.6 | Montagem e desmontagem de fôrma de viga, escoramento metálico, pé-direito duplo, em chapa de madeira resinada, 2 utilizações. AF_12/2015 | SINAPI | 92450 | 2019-03-14 | 21 | m2 |  |  | 0 | 0 | 0 | 0
| 2.2.7 | Montagem e desmontagem de fôrma de pilares retangulares e estruturas similares com área média das seções menor ou igual a 0,25 m², pé-direito simples, em madeira serrada, 1 utilização. AF_12/2015 | SINAPI | 92408 | 2019-03-15 | 8.18 | m2 |  |  | 0 | 0 | 0 | 0
| 2.2.8 | Montagem e desmontagem de fôrma para sapata, em madeira serrada, E=25 mm, 1 utilização. AF_06/2017 | SINAPI | 96529 | 2019-03-16 | 15 | m2 |  |  | 0 | 0 | 0 | 0
| 2.2.9 | Armação de bloco, viga baldrame ou sapata utilizando aço CA-50 DE 16 mm - MONTAGEM. AF_06/2017 | SINAPI | 96548 | 2019-03-17 | 137.5 | kg |  |  | 0 | 0 | 0 | 0
| 2.2.10 | Locação de escora metálica telescopia com altura regulavel, com capacidade de carga de no mínimo 1000Kgf (10KN), incluso tripe e forcado. | SINAPI | 10749 | 2019-03-18 | 94 | un |  |  | 0 | 0 | 0 | 0
| 2.2.11 | Concretagem de blocos de coroamento e vigas baldrames, Fck 30 Mpa, com uso de bomba, lançamento, adensamento e acabamento. AF_06/2017 | SINAPI | 96557 | 2019-03-19 | 4.53 | m³ |  |  | 0 | 0 | 0 | 0
| 2.2.12 | Concretagem de vigas e lajes, Fck=30 Mpa, para lajes maciças ou nervuradas com uso de bomba em edificação com área média de lajes menor ou igual a 20 m² - lançamento, adensamento e acabamento. AF_12/2015 /ADAP 92725 | SINAPI | 96556 | 2019-03-20 | 1 | m3 |  |  | 0 | 0 | 0 | 0
| 2.2.13 | Concretagem de pilares, Fck = 30 Mpa, com uso de bomba em edificação com seção média de pilares maior que 0,25 m² - lançamento, adensamento e acabamento. ADP INSUMO 1525 | SINAPI | 87525 | 2019-03-21 | 13.5 | m2 |  |  | 0 | 0 | 0 | 0
| 2.2.14 | Estrututa metálica em aço estrutural perfil I 12 X 5 1/4 (W 410x67) | SINAPI | 73970/1 | 2019-03-22 | 1169.15 | kg |  |  | 0 | 0 | 0 | 0
| 2.2.15 | Chumbador de aço, diametro 5/8", comprimento 6", com porca | SINAPI - INSUMO | 11975 | 2019-03-23 | 56 | un |  | x,xx | 0 | 0 | x,xx | 0
| 2.2.16 | Chapa de aço grossa, ASTM A36, E = 3/8 " (9,53 MM) 74,69 kg/m2 | SINAPI - INSUMO | 1332 | 2019-03-24 | 37.2 | kg |  | x,xx | 0 | 0 | x,xx | 0
| SUBTOTAL ESTRUTURAS | [6 empty] | 0 | 0 | 0 | 0 | 0 | 0 | 0 | 0
| 3 | FORRO
| 3.1 | Forro mineral em placas dimensão 61,5x125cm | SINAPI | 96486 | 2019-03-01 | 278.53 | m2 |  |  | 0 | 0 | 0 | 0
| SUBTOTAL FORRO | [6 empty] | 0 | 0 | 0 | 0 | 0 | 0 | 0 | 0
| 4 | PAVIMENTAÇÕES
| 4.1 | Elemento tátil em PVC com aditivo UV, colado com fita dupla-face especial, cor cinza escuro - alerta | MERCADO | 98679 (M.O.) | 2019-05-09 | 3.5 | m |  |  | 0 | 0 | 0 | 0
| 4.2 | Elemento tátil em PVC com aditivo UV, colado com fita dupla-face especial, cor cinza escuro - direcional | MERCADO | 98679 (M.O.) | 2019-05-09 | 4 | m |  |  | 0 | 0 | 0 | 0
| 4.3 | Elemento tátil em concreto, ladrilho hidráulico de alta resitência, na cor amarelo, conforme gabarito existente 45x45cm - direcional | MERCADO | SINAPI 98673 (MO) | 2019-07-31 | 21 | m2 |  |  | 0 | 0 | 0 | 0
| 4.4 | Elemento tátil em concreto, ladrilho hidráulico de alta resitência, na cor amarelo, conforme gabarito existente 45x45cm - alerta | MERCADO | SINAPI 98673 (MO) | 2019-07-31 | 12 | m2 |  |  | 0 | 0 | 0 | 0
| 4.5 | Piso em concreto quadriculado 49x49cm, cor natural, ou equivalente técnico, para substituição de peças danificadas (calçada) | MERCADO | SINAPI 98673 (MO) | 2019-07-31 | 47 | m2 |  |  | 0 | 0 | 0 | 0
| 4.6 | Revestimento cerâmico para piso com placas tipo porcelanato de dimensões 60cmx60cm, modelo Nordico Snow, cor branco, marca Incepa ou equivalente técnico, aplicação conforme projeto | MERCADO | SINAPI 98673 (MO) | 2019-05-09 | 305 | m2 |  |  | 0 | 0 | 0 | 0
| 4.7 | Soleira em Granito Cinza Andorinha, dimensões conforme projeto | SINAPI | 98695 | 2019-05-09 | 12 | m |  |  | 0 | 0 | 0 | 0
| 4.8 | Peitoril em Granito Cinza Andorinha, dimensões conforme projeto | SINAPI | 84088 | 2019-05-09 | 25 | m |  |  | 0 | 0 | 0 | 0
| SUBTOTAL PAVIMENTAÇÕES | [6 empty] | 0 | 0 | 0 | 0 | 0 | 0 | 0 | 0
| 5 | PAREDES
| 5.1 | Parede com placas de gesso acartonado (Drywall), para uso interno, com duas faces simples e estrutura metálica com guias simples, com vãos | SINAPI | 96359 | 2019-05-09 | 19.15 | m2 |  |  | 0 | 0 | 0 | 0
| 5.2 | Alvenaria de vedação de blocos cerâmicos furados na vertical de 19x19x39 (espessura 19cm) de paredes com área líquida maior ou igual a 6m2 | SINAPI | 87470 | 2019-03-01 | 335 | m2 |  |  | 0 | 0 | 0 | 0
| 5.3 | Emboço, para recebimento de cerâmica, em argamassa traço 1:2:8, preparo mecânico com betoneira 400l, aplicado manualmente em faces internas de paredes, para ambiente com área maior que 10m2, espessura de 20mm, com execução de taliscas | SINAPI | 87535 | 2019-03-01 | 195 | m2 |  |  | 0 | 0 | 0 | 0
| 5.4 | Massa única, para recebimento de pintura, em argamassa traço 1:2:8, preparo mecânico com betoneira 400l, aplicada manualmente em faces internas de paredes, espessura de 20mm, com execução de taliscas. | SINAPI | 87529 | 2019-05-09 | 372 | m2 |  |  | 0 | 0 | 0 | 0
| 5.5 | Revestimento cerâmico para paredes internas, porcelanato modelo rv dueto branco AC de dimensões 33x60cm, marca Incepa, ou equivalente técnico | MERCADO (Material) + SINAPI (M.O.) | 87264 (MO) | 2019-05-09 | 151 | m2 |  |  | 0 | 0 | 0 | 0
| 5.6 | Tinta Premium Fosco cor Branco Neve, marca Suvinil ou equivalente técnico - 1 demão interna Rendimento da tinta: 320m2/18L (ARQUIVO) | MERCADO | SINAPI88310 (MÃO DE OBRA) | 2019-05-09 | 267 | m2 |  |  | 0 | 0 | 0 | 0
| 5.7 | Tinta acrilica fosca cor Azul-Águas do Atlântico (ref. Pantone 300C), marca Suvinil ou equivalente técnico (fachada) - Rendimento da tinta: 320m2/18L | MERCADO | SINAPI88310 (MÃO DE OBRA) | 2019-05-09 | 18 | m2 |  |  | 0 | 0 | 0 | 0
| 5.8 | Aplicação de pintura manual com tinta acrilica cor Cinza Platina, marca Suvinil ou equivalente técnico - Rendimento da tinta: 320m²/18L (FACHADA) | SINAPI | 88431 | 2019-05-09 | 510 | m2 |  |  | 0 | 0 | 0 | 0
| 5.9 | Tinta Premium Fosco cor Cinza Médio, marca Suvinil ou equivalente técnico - Rendimento da tinta: 320m2/18L (PILARES FACHADA) | MERCADO | SINAPI88310 (MÃO DE OBRA) | 2019-05-09 | 47 | m2 |  |  | 0 | 0 | 0 | 0
| SUBTOTAL PAREDES | [6 empty] | 0 | 0 | 0 | 0 | 0 | 0 | 0 | 0
| 6 | ACESSÓRIOS E METAIS SANITÁRIOS
| 6.1 | Torneira para pia de cozinha bica alta cromada modelo 3159C50 - marca Forusi ou equivalente técnico | MERCADO | SINAPI 88309( MÃO DE OBRA) | 2019-06-01 | 1 | un |  |  | 0 | 0 | 0 | 0
| 6.2 | Torneira fechamento automático para pia de banheiro bica baixa, cromado, marca Docol, linha Pressmatic Compact | MERCADO | SINAPI 88309( MÃO DE OBRA) | 2019-07-05 | 4 | un |  |  | 0 | 0 | 0 | 0
| 6.3 | Saboneteira plástica tipo dispenser para sabonete liquido com reservatório 800 a 1500 ML, incluso fixação | SINAPI | 95547 | 2019-03-01 | 3 | un |  |  | 0 | 0 | 0 | 0
| 6.4 | Dispenser Porta Papel Higiênico Velox Branco - marca Premisse ou equivalente técnico | MERCADO | SINAPI 88309 (MO) | 2019-03-01 | 5 | un |  |  | 0 | 0 | 0 | 0
| 6.5 | Dispenser Toalheiro Papel Toalha Velox C19533 Branco - marca Premisse ou equivalente técnico | MERCADO | SINAPI 88309 (MO) | 2019-03-01 | 4 | un |  |  | 0 | 0 | 0 | 0
| 6.6 | Lixeira Inox Decorline 5L - marca Brinox equivalente técnico | MERCADO | SINAPI 88309 (MO) | 2019-03-01 | 8 | un |  |  | 0 | 0 | 0 | 0
| 6.7 | Bacia sanitária convencional com caixa acoplada, linha Quadra, cor branco, marca Deca, ref. 89825036, ou equivalente técnico | MERCADO | SINAPI 93207 (MO) | 2019-03-01 | 3 | un |  |  | 0 | 0 | 0 | 0
| 6.8 | Lavatório suspenso de canto - modelo L.101.17 - cor branco - marca Izy ou equivalente técnico | MERCADO | SINAPI 88309(MO) | 2019-03-01 | 1 | un |  |  | 0 | 0 | 0 | 0
| 6.9 | Barras em aço inox para banheiro PNE | MERCADO | x | 2019-03-01 | 4.35 | m |  |  | 0 | 0 | 0 | 0
| 6.10 | Barra de Apoio Reta Alumínio e Inox 40cm, marca Valle Metais, ref. 89848486 (porta sanitário PNE) | MERCADO | x | 2019-07-09 | 1 | un |  |  | 0 | 0 | 0 | 0
| 6.11 | Chapa de aço Inox 90x40cm para porta sanitário PNE | MERCADO | x | 2019-07-05 | 1 | un |  |  | 0 | 0 | 0 | 0
| 6.12 | Espelho cristal, esp. 4mm com moldura de madeira | SINAPI | 74125 | 2019-03-01 | 1.34 | m2 |  |  | 0 | 0 | 0 | 0
| 6.13 | Ligação Flexível Malha de Aço 40CM, Alta Qualidade, Cód. 40 | MERCADO | SINAPI 89709 (MO) | 2019-07-05 | 11 | un |  |  | 0 | 0 | 0 | 0
| 6.14 | Conjunto Completo de Reparos para Sanitários | MERCADO | SINAPI 89709 (MO) | 2019-07-05 | 5 | un |  |  | 0 | 0 | 0 | 0
| 6.15 | Ralo sifonado, PVC, DN 100 X 40 MM, junta soldável, fornecido e instalado em ramal de descarga ou em ramal de esgoto sanitário | SINAPI | 89709 | 2019-03-01 | 6 | un |  |  | 0 | 0 | 0 | 0
| SUBTOTAL ACESSÓRIOS e METAIS SANITÁRIOS | [6 empty] | 0 | 0 | 0 | 0 | 0 | 0 | 0 | 0
| 7 | PROGRAMAÇÃO VISUAL INTERNA
| 7.1 | Adesivos
| 7.1.1 | A2 H AT2 - Horário Agência com aviso porta automárica (dupla face) | MERCADO | 88309 (M.O.) | 2019-03-01 | 1 | un |  |  | 0 | 0 | 0 | 0
| 7.1.2 | A3 - SIA - Acessibilidade (simbolo S.I.A.) 15x15 cm | MERCADO | 88309 (M.O.) | 2019-03-01 | 2 | un |  |  | 0 | 0 | 0 | 0
| 7.1.3 | A4 - SIA CG - Acessibilidade (simbolo S.I.A.) 15x15 cm | MERCADO | 88309 (M.O.) | 2019-03-01 | 2 | un |  |  | 0 | 0 | 0 | 0
| 7.1.4 | A2 PO - Passa Objetos (dupla face) | MERCADO | 88309 (M.O.) | 2019-03-01 | 1 | un |  |  | 0 | 0 | 0 | 0
| 7.1.5 | A6 - PUXE EMPURRE | MERCADO | 88309 (M.O.) | 2019-03-01 | 2 | un |  |  | 0 | 0 | 0 | 0
| 7.1.6 | A5 - CX - Nº Caixa (simples) | MERCADO | 88309 (M.O.) | 2019-03-01 | 2 | un |  |  | 0 | 0 | 0 | 0
| 7.1.7 | A1LP - Logo padrão | MERCADO | 88309 (M.O.) | 2019-03-01 | 4 | un |  |  | 0 | 0 | 0 | 0
| 7.1.8 | A2HSAA2 - Autoatendimento porta automática | MERCADO | 88309 (M.O.) | 2019-03-01 | 1 | un |  |  | 0 | 0 | 0 | 0
| 7.2 | PLACAS EM ACRÍLICO - Placa de acrílico com texto em braile em ABS e=0,8mm, presas ao pórtico Banrisul Eletrônico através de rebite, conforme projeto. | [8 empty] | 0
| 7.2.1 | P P 15 - AG E HOR - Atendimento agência e autoatendimento, com braile, no pórtico | MERCADO | 88309 (M.O.) | 2019-03-01 | 1 | un |  |  | 0 | 0 | 0 | 0
| 7.2.2 | P P 14 - PRESS- Instruções para sair após 22h | MERCADO | 88309 (M.O.) | 2019-03-01 | 1 | un |  |  | 0 | 0 | 0 | 0
| 7.2.3 | PP17 - Sanitário Maculino em braile | MERCADO | 88309 (M.O.) | 2019-03-01 | 1 | un |  |  | 0 | 0 | 0 | 0
| 7.2.4 | PP18- Sanitário Feminino em braile | MERCADO | 88309 (M.O.) | 2019-03-01 | 1 | un |  |  | 0 | 0 | 0 | 0
| 7.2.5 | PP16- Sanitário Unissex em braile | MERCADO | 88309 (M.O.) | 2019-03-01 | 1 | un |  |  | 0 | 0 | 0 | 0
| 7.3 | PLACAS DE PORTA EM ACRÍLICO ADESIVADAS - Placas de acrílicos sobrepostas (branca translúcida e azul Pantone 300C), com texto em adesivo vinílico branco, presas à porta/parede por fita dupla-face, conforme projeto. | [8 empty] | 0
| 7.3.1 | PP1 - PRIV - Privativo para funcionários, 30cmx8cm, colada | MERCADO | 88309 (M.O.) | 2019-03-01 | 2 | un |  |  | 0 | 0 | 0 | 0
| 7.3.2 | PP3 - NO Break, 30cmx8cm, colada | MERCADO | 88309 (M.O.) | 2019-03-01 | 1 | un |  |  | 0 | 0 | 0 | 0
| 7.3.3 | PP5 - Arquivo | MERCADO | 88309 (M.O.) | 2019-03-01 | 1 | un |  |  | 0 | 0 | 0 | 0
| 7.3.4 | PP6 - COPA -Copa, 19cmx15cm, colada | MERCADO | 88309 (M.O.) | 2019-03-01 | 1 | un |  |  | 0 | 0 | 0 | 0
| 7.3.5 | PP8 M -Sanitário Masculino, 19cmx15cm, colada | MERCADO | 88309 (M.O.) | 2019-03-01 | 1 | un |  |  | 0 | 0 | 0 | 0
| 7.3.6 | PP9 F -Sanitário Feminino, 19cmx15cm, colada | MERCADO | 88309 (M.O.) | 2019-03-01 | 1 | un |  |  | 0 | 0 | 0 | 0
| 7.3.7 | PP10 - MPNE - Sanitário Unissex acessível, 24cmx15cm, colada | MERCADO | 88309 (M.O.) | 2019-03-01 | 1 | un |  |  | 0 | 0 | 0 | 0
| 7.3.8 | PP13 - Retire sua senha aqui | MERCADO | 88309 (M.O.) | 2019-03-01 | 1 | un |  |  | 0 | 0 | 0 | 0
| 7.4 | PORTA CARTAZES - Porta cartaz em acrílico transparente Cristal, com fixação, acabamentos e montagem, conforme o projeto.
| 7.4.1 | PC INFORMA -Porta Cartaz Informa Cristal espaçador cromado- 48,5 x 33,5cm | MERCADO | 88309 (M.O.) | 2019-03-01 | 8 | un |  |  | 0 | 0 | 0 | 0
| 7.4.2 | PC TARIFAS -Porta Cartaz modelo novo 54 x 74cm | MERCADO | 88309 (M.O.) | 2019-03-01 | 10 | un |  |  | 0 | 0 | 0 | 0
| 7.5 | PORTA CARTAZES ACRÍLICO - SALA AUTOATENDIMENTO - Porta cartaz em chapa dobrada de acrílico transparente para Salas de Autoatendimento (SAA), dimensões 307 x 430 para cartazes A3 frente e verso em acrílico transparente Cristal, com fixação com fita dupla-face transparente. | [8 empty] | 0
| 7.5.1 | PA2 - A - Saques/Depósitos PNE | MERCADO | 88309 (M.O.) | 2019-03-01 | 1 | un |  |  | 0 | 0 | 0 | 0
| 7.5.2 | PA2 - B - Saques | MERCADO | 88309 (M.O.) | 2019-03-01 | 2 | un |  |  | 0 | 0 | 0 | 0
| 7.6 | PLACAS SUSPENSAS - Placa suspensa em acrílico duas espessuras, em chapa de acrílico azul PANTONE 300 C; e=2mm, e chapa de acrílico translúcido e=5mm GL GELO 982 translúcido, com kit de fixação no teto; impressão em adesivo vinil branco. Dimensões 520 x 140 mm | [8 empty] | 0
| 7.6.1 | PS1 - Autoatendimento | MERCADO | 88309 (M.O.) | 2019-03-01 | 1 | un |  |  | 0 | 0 | 0 | 0
| 7.6.2 | PS2 - Caixas Atendimento por Senha | MERCADO | 88309 (M.O.) | 2019-03-01 | 1 | un |  |  | 0 | 0 | 0 | 0
| 7.6.3 | PS3 - Plataforma de Atendimento | MERCADO | 88309 (M.O.) | 2019-03-01 | 1 | un |  |  | 0 | 0 | 0 | 0
| 7.6.4 | PS4 - Preferencial | MERCADO | 88309 (M.O.) | 2019-03-01 | 2 | un |  |  | 0 | 0 | 0 | 0
| 7.6.5 | PS10 - Gerente-geral | MERCADO | 88309 (M.O.) | 2019-03-01 | 1 | un |  |  | 0 | 0 | 0 | 0
| 7.6.6 | PS11 - Gerente Adjunto | MERCADO | 88309 (M.O.) | 2019-03-01 | 1 | un |  |  | 0 | 0 | 0 | 0
| 7.6.7 | Capa para identificação do assento prioritário em cadeiras e longarinas | MERCADO | 88309 (M.O.) | 2019-03-01 | 5 | un |  |  | 0 | 0 | 0 | 0
| 8 | PROGRAMAÇÃO VISUAL EXTERNA
| 8.1 | Testeira T4 - 370x71x17cm | MERCADO | X | 2019-03-01 | 2 | un |  |  | 0 | 0 | 0 | 0
| 8.3 | Pórtico Banrisul Eletrônico em chapa galvanizada vazada, com legenda BANRISUL ELETRÔNICO conforme padrão | MERCADO | X | 2019-03-01 | 1 | un |  |  | 0 | 0 | 0 | 0
| 9 | DIVISÓRIAS E BIOMBOS | [8 empty] | 0
| 9.1 | Divisor de Sigilo | MERCADO | X | 2019-03-01 | 5 | un |  |  | 0 | 0 | 0 | 0
| 9.2 | Esquadria aluminio anodizado cor branca, completa com vidro, montante em aluminio anodizado cor branca, 1 1/2' x 4' para estruturação, fixado ao piso e pelicula autoadesiva | MERCADO | X | 2019-03-01 | 4.8 | m² |  | x,xx | 0 | 0 | x,xx | 0
| SUBTOTAL PROGRAMAÇÃO VISUAL | [6 empty] | 0 | 0 | 0 | 0 | 0 | 0 | 0 | 0
| 10 | ESQUADRIAS E ELEMENTOS METALICOS
| 10.1 | Madeira
| 10.1.1 | Porta de madeira c/ pintura cor branca, semi-oca (leve ou média) 90x210cm, espessura de 3,5cm, incluso dobradiças - fornecimento e instalação | SINAPI | 90823 | 2019-05-01 | 1 | un |  |  | 0 | 0 | 0 | 0
| 10.1.1 | Porta de madeira c/ pintura cor branca, semi-oca (leve ou média) 80x210cm, espessura de 3,5cm, incluso dobradiças - fornecimento e instalação | SINAPI | 90822 | 2019-03-01 | 5 | un |  |  | 0 | 0 | 0 | 0
| 10.1.2 | Porta de madeira para pintura, semi-oca (leve ou média) 70x210cm, espessura de 3,5cm, incluso dobradiças - fornecimento e instalação | SINAPI | 90821 | 2019-03-01 | 4 | un |  |  | 0 | 0 | 0 | 0
| 10.1.3 | Porta de madeira c/ pintura cor branca, semi-oca (leve ou média) 60x210cm, espessura de 3,5cm, incluso dobradiças - fornecimento e instalação | SINAPI | 90820 | 2019-03-01 | 4 | un |  |  | 0 | 0 | 0 | 0
| 10.1.4 | Folha de Porta de Giro Lisa Madeira Prime Ambos os Lados 2,1x0,90m Settis, banheiro PNE. | MERCADO + SINAPI (M.O) | 90820 | 2019-03-01 | 1 | un |  |  | 0 | 0 | 0 | 0
| 10.2 | Divisórias
| 10.3 | Alumínio
| 10.3.1 | Esquadria em alumínio, fixação com parafuso, vedação com espuma expansiva PU, com vidros (FUNDOS AGÊNCIA) | SINAPI | 94580 | 2019-05-01 | 11.17 | m |  |  | 0 | 0 | 0 | 0
| 10.3.2 | Esquadria em alumínio, fixação com parafuso, vedação com espuma expansiva PU, com vidros (FUNDOS APARTAMENTOS) | SINAPI | 94580 | 2019-05-01 | 13.25 | m |  |  | 0 | 0 | 0 | 0
| 10.3.3 | Esquadria aluminio anodizado cor branca com grade padrão Banrisul - completa com vidro (SAA) | MERCADO | X | 2019-05-01 | 37.45 | m2 |  |  | 0 | 0 | 0 | 0
| 10.3.4 | Esquadria em alumínio com pintura branca (FACHADA APARTAMENTOS) | MERCADO | X | 2019-05-01 | 43.32 | m2 |  |  | 0 | 0 | 0 | 0
| 10.3.5 | Esquadria em alumínio com pintura branca, vidro laminado 8mm (FACHADA) | MERCADO | X | 2019-05-01 | 111.33 | m2 |  |  | 0 | 0 | 0 | 0
| 10.3.6 | Película antivandalismo, fornecimento e instalação (FACHADA PRINCIPAL) | MERCADO | x | 2019-06-01 | 91.31 | m2 |  |  | 0 | 0 | 0 | 0
| 10.4 | Ferro
| 10.4.1 | Grade de ferro - modelo novo padrão Banrisul - com ferros verticais de diâmetro 5/8' a cada 10cm e barra transversal com ferro chato 1 1/2" x 5/16", com porta também de grade. (divisória cofre) | MERCADO | X | 2019-05-01 | 8.93 | m2 |  |  | 0 | 0 | 0 | 0
| 10.4.2 | Porta em grade de ferro - modelo novo padrão Banrisul - com ferros verticais de diâmetro 5/8' a cada 10cm e barra transversal com ferro chato 1 1/2" x 5/16". (porta do cofre) | MERCADO | X | 2019-05-01 | 1.68 | m2 |  |  | 0 | 0 | 0 | 0
| 10.4.3 | Grade de ferro - modelo novo padrão Banrisul - com ferros verticais de diâmetro 5/8' a cada 10cm e barra transversal com ferro chato 1 1/2" x 5/16".(esquadrias) | MERCADO | X | 2019-05-01 | 18.12 | m2 |  |  | 0 | 0 | 0 | 0
| 10.4.4 | Porta de chapa metálica nos dois lados e uma grade de ferro no meio, tipo sanduíche. (90x210mm) | MERCADO | X | 2019-05-01 | 1 | um |  |  | 0 | 0 | 0 | 0
| 10.4.5 | Frete referente a porta cofre | MERCADO | X | 2019-05-01 | 1 | conj. | x,xx |  | 0 | x,xx | 0 | 0
| 10.4.6 | Fechadura para portas de entrada 20mm Aço cromado Paliway Soprano | MERCADO | X | 2019-05-01 | 3 | un |  |  | 0 | 0 | 0 | 0
| 10.4.7 | Trava de segurança para Portas Tetras 59mm Inox Polido F2000 Dupla IP Aliança | MERCADO | X | 2019-05-01 | 3 | conj. |  |  | 0 | 0 | 0 | 0
| 10.4.8 | Corrimão duplo em aço Inox Ø45mm | MERCADO | X | 2019-07-31 | 17 | un |  |  | 0 | 0 | 0 | 0
| 10.4.9 | Guarda-corpo de aço galvanizada de 1,10M, montantes tubulares de 1.1/4" espaçados de 1,20M, travessa superior de 1.1/2", gradil formado por tubos horizontais de 1" e verticais de 3/4", fixado com chumbador mecânico | SINAPI | 99837 | 2019-07-31 | 13 | un |  |  | 0 | 0 | 0 | 0
| SUBTOTAL ESQUADRIAS E ELEMENTOS METÁLICOS | [6 empty] | 0 | 0 | 0 | 0 | 0 | 0 | 0 | 0
| 12 | PPCI
| 12.1 | Placa de orientação- Saida a esquerda/direita - Código 13, fotoluminoscente retangular 30x15cm | MERCADO (Material) + SINAPI (M.O.) | 88316 (MO) | 2019-03-01 | 6 | un |  |  | 0 | 0 | 0 | 0
| 12.2 | Placa de orientação - Saida de Emergência - Cógido 17, fotoluminoscente retanguar 30x15cm | MERCADO (Material) + SINAPI (M.O.) | 88316 (MO) | 2019-03-02 | 4 | un |  |  | 0 | 0 | 0 | 0
| 12.3 | Sinalização de equipamento - Extintor de Incêndio - Cógido 23, fotoluminoscente quadrada 15x20cm | MERCADO (Material) + SINAPI (M.O.) | 88316 (MO) | 2019-03-01 | 3 | un |  |  | 0 | 0 | 0 | 0
| 12.4 | Extintor químico portátil ABC - 4Kg | MERCADO (Material) + SINAPI (M.O.) | 88316 (MO) | 2019-03-01 | 1 | un |  |  | 0 | 0 | 0 | 0
| 12.5 | Recarga extintor de incêndio portátil AP - 10L | MERCADO (Material) + SINAPI (M.O.) | 88316 (MO) | 2019-03-01 | 1 | un |  |  | 0 | 0 | 0 | 0
| 12.6 | Extintor de incêndio portátil com carga de gás carbônico, classe 5:BC 6KG | MERCADO (Material) + SINAPI (M.O.) | 88316 (MO) | 2019-03-02 | 1 | un |  |  | 0 | 0 | 0 | 0
| 12.7 | Abrigo metálico para Extintor com Pingadeira 80cm x 37cm x 26cm | MERCADO (Material) + SINAPI (M.O.) | 88316 (MO) | 2019-03-02 | 1 | un |  |  | 0 | 0 | 0 | 0
|  | SUBTOTAL PPCI | [5 empty] | 0 | 0 | 0 | 0 | 0 | 0 | 0 | 0
SERVIÇOS FINAIS
| 12 | LIMPEZA DA OBRA
| 12.1 | Limpeza geral | SINAPI | 9537 | 2019-03-01 | 314.95 | m2 |  |  | 0 | 0 | 0 | 0
|  | SUBTOTAL SERVIÇOS FINAIS | [5 empty] | 0 | 0 | 0 | 0 | 0 | 0 | 0 | 0
| IV | INSTALAÇÕES HIDROSSANITÁRIAS
| 13 | ÁGUA FRIA
| 13.1 | Tubo, PVC, soldável, DN 25mm, instalado em ramal ou sub-ramal de água - fornecimento e instalação | SINAPI | 89356 | 2019-03-01 | 15 | m |  |  | 0 | 0 | 0 | 0
| 13.2 | Joelho 90 graus, PVC, soldável, DN 25mm, instalado em ramal ou sub-ramal de água - fornecimento e instalação | SINAPI | 89362 | 2019-03-02 | 16 | un |  |  | 0 | 0 | 0 | 0
| 13.3 | Joelho de 90 graus com bucha de latão, PVC, soldável, DN 25mm, x 3/4 instalado em ramal ou sub-ramal de água - fornecimento e instalação | SINAPI | 89366 | 2019-03-03 | 8 | un |  |  | 0 | 0 | 0 | 0
| 13.4 | Tê, PVC, soldável, DN 25mm, instalado em ramal ou sub-ramal de água - fornecimento e instalação | SINAPI | 89395 | 2019-03-04 | 3 | un |  |  | 0 | 0 | 0 | 0
| 13.5 | Registro de gaveta bruto, 3/4". Fornecido e instalado em ramal de água | SINAPI | 89987 | 2019-03-05 | 4 | un |  |  | 0 | 0 | 0 | 0
| 13.6 | Tê de redução, pvc, soldável, dn 32mm x 25mm, instalado em ramal de distribuição de água - fornecimento e instalação. Af_12/2014 | SINAPI | 89445 | 2019-03-06 | 1 | un |  |  | 0 | 0 | 0 | 0
| 13.7 | Tê com bucha de latão na bolsa central, pvc, soldável, dn 25mm x 1/2, instalado em ramal de distribuição de água - fornecimento e instalação. Af_12/2014 | SINAPI | 89441 | 2019-03-06 | 3 | un |  |  | 0 | 0 | 0 | 0
| 13.8 | Bucha de redução, pvc, soldável, dn 32mm x 25mm, instalado em ramal ou sub-ramal de água - fornecimento e instalação. Af_03/2015 | MERCADO + SINAPI (M.O) | 90374 | 2019-03-07 | 1 | un |  |  | 0 | 0 | 0 | 0
| 13.9 | Bucha de redução, pvc, soldável, dn 40mm x 32mm, instalado em ramal ou sub-ramal de água - fornecimento e instalação. Af_03/2015 | SINAPI | 90375 | 2019-03-08 | 2 | un |  |  | 0 | 0 | 0 | 0
| 14 | ESGOTO SANITÁRIO | [7 empty] | 0 | 0 | 0 | 0
| 14.1 | Tubo PVC, serie normal, esgoto predial, DN 100 mm, fornecido e instalado em ramal de descarga ou ramal de esgoto sanitário | SINAPI | 89714 | 2019-03-10 | 8.2 | m |  |  | 0 | 0 | 0 | 0
| 14.2 | Tubo PVC, serie normal, esgoto predial, DN 50 mm, fornecido e instalado em ramal de descarga ou ramal de esgoto sanitário | SINAPI | 89712 | 2019-03-11 | 16.5 | m |  |  | 0 | 0 | 0 | 0
| 14.3 | Tubo PVC, serie normal, esgoto predial, DN 40 mm, fornecido e instalado em ramal de descarga ou ramal de esgoto sanitário | SINAPI | 89711 | 2019-03-12 | 5 | m |  |  | 0 | 0 | 0 | 0
| 14.4 | Joelho 90 graus, PVC, série normal, DN 40 mm, junta soldável, fornecido e instalado | SINAPI | 89724 | 2019-03-13 | 8 | un |  |  | 0 | 0 | 0 | 0
| 14.5 | Joelho 90 graus, PVC, série normal, DN 50 mm, junta elástica, fornecido e instalado | SINAPI | 89731 | 2019-03-14 | 6 | un |  |  | 0 | 0 | 0 | 0
| 14.5 | Joelho 90 graus, PVC, série normal, DN 75 mm, junta elástica, fornecido e instalado | SINAPI | 89737 | 2019-03-14 | 17 | un |  |  | 0 | 0 | 0 | 0
| 14.6 | Joelho 45 graus, PVC, serie normal. Esgoto predial, DN 40mm, junta soldável, fornecido e instalado em ramal de descarga ou ramal de esgoto sanitário | SINAPI | 89726 | 2019-03-15 | 2 | un |  |  | 0 | 0 | 0 | 0
| 14.6 | Joelho 45 graus, PVC, serie normal. Esgoto predial, DN 75mm, junta soldável, fornecido e instalado em ramal de descarga ou ramal de esgoto sanitário | SINAPI | 89739 | 2019-03-15 | 3 | un |  |  | 0 | 0 | 0 | 0
| 14.7 | Joelho 45 graus, PVC, serie normal. Esgoto predial, DN 100mm, junta soldável, fornecido e instalado em ramal de descarga ou ramal de esgoto sanitário | SINAPI | 89746 | 2019-03-16 | 7 | un |  |  | 0 | 0 | 0 | 0
| 14.8 | Te, PVC, serie normal, esgoto predial, DN 50x50, junta elástica, fornecido e instalado em prumada de esgoto ou ventilação | SINAPI | 89825 | 2019-03-17 | 4 | un |  |  | 0 | 0 | 0 | 0
| 14.9 | Te, PVC, serie normal, esgoto predial, DN 75x75, junta elástica, fornecido e instalado em prumada de esgoto ou ventilação | SINAPI | 89829 | 2019-03-17 | 3 | un |  |  | 0 | 0 | 0 | 0
| 14.10 | Bucha de redução excentrica, PVC, serie normal, DN 100 X 50 MM, marca tigre, cor branco, ref. 26.35.746.2 | MERCADO + SINAPI (M.O) | 89546 | 2019-03-18 | 1 | un |  |  | 0 | 0 | 0 | 0
| 14.11 | Junção simples, PVC, serie normal, esgoto predial, DN 40mm, junta soldável, fornecido e instalado em ramal de descarga ou ramal de esgoto sanitário | SINAPI | 89783 | 2019-03-19 | 1 | un |  |  | 0 | 0 | 0 | 0
| 14.12 | Junção simples, PVC, serie normal, esgoto predial, DN 50 X 50 mm, junta elástica, fornecido e instalado em ramal de descarga ou ramal de esgoto sanitário | SINAPI | 89785 | 2019-03-20 | 2 | un |  |  | 0 | 0 | 0 | 0
| 14.13 | Junção simples, PVC, serie normal, esgoto predial, DN 100 X 75 mm, junta elástica, fornecido e instalado em ramal de descarga ou ramal de esgoto sanitário | SINAPI | 89569 | 2019-03-21 | 8 | un |  |  | 0 | 0 | 0 | 0
| 14.14 | Junção simples, PVC, serie normal, esgoto predial, DN 100 X 100 mm, junta elástica, fornecido e instalado em ramal de descarga ou ramal de esgoto sanitário | SINAPI | 89797 | 2019-03-21 | 4 | un |  |  | 0 | 0 | 0 | 0
| 14.15 | Junção Simples, PVC, serie normal, DN 100 x 50 mm, cor Branco, marca Tigre, ref. 26.27.746.9 | MERCADO + SINAPI (M.O) | 89797 | 2019-03-22 | 4 | un |  |  | 0 | 0 | 0 | 0
| 14.16 | Caixa sifonada, pvc, dn 100 x 100 x 50 mm, fornecida e instalada em ramais de encaminhamento de água pluvial. Af_12/2014 | SINAPI | 89482 | 2019-03-23 | 3 | un |  |  | 0 | 0 | 0 | 0
| 14.17 | Caixa de gordura simples, circular, em concreto pré-moldado, diâmetro interno = 0,4 m, altura interna = 0,4 m. Af_05/2018 | SINAPI | 98102 | 2019-03-24 | 1 | un |  |  | 0 | 0 | 0 | 0
| 14.18 | Junção simples, pvc, serie r, água pluvial, dn 100 x 75 mm, junta elástica, fornecido e instalado em ramal de encaminhamento. Af_12/2014 | SINAPI | 89569 | 2019-03-25 | 1 | un |  |  | 0 | 0 | 0 | 0
| 14.19 | Joelho 90 graus, pvc, serie r, água pluvial, dn 75 mm, junta elástica, fornecido e instalado em condutores verticais de águas pluviais. Af_12/2014 | SINAPI | 89737 | 2019-03-26 | 2 | un |  |  | 0 | 0 | 0 | 0
| 14.20 | Te, pvc, soldável, dn 75mm, instalado em prumada de água - fornecimento e instalação. Af_12/2014 | SINAPI | 89629 | 2019-03-27 | 1 | un |  |  | 0 | 0 | 0 | 0
| 14.21 | Bucha de redução, pvc, soldável, dn 75mm x 50mm, instalado em ramal ou sub-ramal de água - fornecimento e instalação. Af_03/2015 | MERCADO + SINAPI (M.O) | 90375 | 2019-03-28 | 4 | un |  |  | 0 | 0 | 0 | 0
| 14.22 | Tubo pvc dn 75 mm para drenagem - fornecimento e instalação | SINAPI | 83670 | 2019-03-29 | 87 | m |  |  | 0 | 0 | 0 | 0
|  | SUBTOTAL INSTALAÇÕES HIDROSSANITÁRIAS | [5 empty] | 0 | 0 | 0 | 0 | 0 | 0 | 0 | 0
| SUBTOTAL CIVIL AGÊNCIA | [6 empty] | 0 | 0 | 0 | 0 | 0 | 0 | 0 | 0
| II | MECÂNICA
CLIMATIZAÇÃO
| 15 | REDE FRIGORÍGENA, DRENOS E ACESSÓRIOS
| 15.1 | Cano de cobre ø1/4", com isolamento, esp. parede 0,79mm | SINAPI | 97327 |  | 76 | m |  |  | 0 | 0 | 0 | 0
| 15.2 | Cano de cobre ø3/8", com isolamento, esp. parede 0,79mm | SINAPI | 97328 |  | 17 | m |  |  | 0 | 0 | 0 | 0
| 15.3 | Cano de cobre ø5/8", com isolamento, esp. parede 0,79mm | SINAPI | 97330 |  | 59 | m |  |  | 0 | 0 | 0 | 0
| 15.4 | Carga adicional de gás refrigerante | MERCADO | x |  | 8 | kg |  |  | 0 | 0 | 0 | 0
| 15.5 | Solda foscoper | SINAPI | 39914 |  | 4 | kg |  |  | 0 | 0 | 0 | 0
| 15.6 | Cano PVC marrom, ø25mm, para ligação dos drenos dos condicionadores aos pontos de ralo | SINAPI | 38979 |  | 15 | m |  |  | 0 | 0 | 0 | 0
| 15.7 | Isolamento térmico para tubulação de dreno, ø25mm | SINAPI | 39714 |  | 15 | m |  |  | 0 | 0 | 0 | 0
| 15.8 | Acessórios diversos (suportes, pinos roscados, parafusos, abraçadeiras, drenos, etc) para instalação e montagem | MERCADO | x |  | 1 | un |  |  | 0 | 0 | 0 | 0
| 16 | INTELIGAÇÕES ELÉTRICAS E DE COMANDO
| 16.1 | Eletroduto flexível, ø1/2" | SINAPI | 12059 |  | 8 | m |  |  | 0 | 0 | 0 | 0
| 16.2 | Cabo de cobre flexível isolado 1,5mm², anti-chama 450/750V | SINAPI | 91924 |  | 9 | m |  |  | 0 | 0 | 0 | 0
| 16.3 | Cabo blindado, 2 x 0,75mm2 | MERCADO | X |  | 9 | m |  |  | 0 | 0 | 0 | 0
| 16.4 | Cabo para alimentação elétrica das unidades condicionadoras | SINAPI | 34621 |  | 24 | m |  |  | 0 | 0 | 0 | 0
| 16.5 | Interligação elétrica e de comando entre unidades evaporadoras e condensadoras | SINAPI | 34624 |  | 85 | m |  |  | 0 | 0 | 0 | 0
| 16.6 | Termostato de ambiente On/OFF, com dial e tecla liga/desliga | MERCADO | X |  | 1 | pç |  |  | 0 | 0 | 0 | 0
| 16.7 | Timer com programação horária/semanal | MERCADO | X |  | 2 | pç |  |  | 0 | 0 | 0 | 0
| 16.8 | Acessórios diversos (cabos, borneira, contatoras, conduletes) para instalação e montagem | MERCADO | X |  | 1 | un |  |  | 0 | 0 | 0 | 0
| 17 | SISTEMA DE DISTRIBUIÇÃO DE AR
| 17.1 | Duto em chapa de aço galvanizado, isolado, bitola n. 24, com acessórios. | SINAPI | 39632 |  | 12 | m2 |  |  | 0 | 0 | 0 | 0
| 17.2 | Duto circular flexível fabricado em alumínio, poliéster e arame bronzeado, ø6" | MERCADO | x |  | 3 | m |  |  | 0 | 0 | 0 | 0
| 17.3 | Difusor de 1 via, equipado com registro de lâminas opostas. Tamanho 3. (fornecido na cor branca) | MERCADO | x |  | 3 | pç |  |  | 0 | 0 | 0 | 0
| 17.4 | Veneziana indevassável em alumínio, aletas em "V", com dupla moldura, 500x300mm (fornecido na cor branca) | MERCADO | x |  | 1 | pç |  |  | 0 | 0 | 0 | 0
| 17.5 | Tomada de ar exterior equipada com veneziana metálica, filtro G4, tela de proteção e registro, 400x400 mm. Executar grade de segurança. | MERCADO | x |  | 1 | pç |  |  | 0 | 0 | 0 | 0
| 17.6 | Grelha de insuflamento com dupla deflexão, construída em alumínio, com moldura, 500x200mm | MERCADO | x |  | 4 | pç |  |  | 0 | 0 | 0 | 0
| 17.7 | Junta flexível atenuadora de vibrações fabricada em lona de vinil reforçada e chapa galvanizada | MERCADO | X |  | 6 | m |  |  | 0 | 0 | 0 | 0
| 17.8 | Acessórios diversos (suportes, pinos roscados, parafusos, abraçadeiras, fita adesiva, cola, etc) para instalação e montagem | MERCADO | X |  | 1 | un |  |  | 0 | 0 | 0 | 0
| 18 | EQUIPAMENTOS DE AR CONDICIONADO, VENTILAÇÃO E ACESSÓRIOS
| 18.1 | Ventilador axial em chapa de aço, diâmetro 300mm, ruído 58 db(a), 1150 rpm, com tela de proteção externa. Vazão 1200m³/h para pressão estática de 30 Pa. Alimentação: 220V-1F-60Hz. | MERCADO | X |  | 1 | pç |  |  | 0 | 0 | 0 | 0
| 18.2 | Miniventilador axial, fabricado em polipropileno, comporta anti-retorno, rolamento de esferas blindado e protetor térmico. Acionamento por sensor de presença. Vazão 165m³/h a 75Pa. Alimentação: 220V-1F-60Hz. | MERCADO | X |  | 1 | pç |  |  | 0 | 0 | 0 | 0
| 18.3 | Ventilador helicocentrífugo de baixo nível sonoro, carcaça em polipropileno, motor de 02 velocidades regulável, protetor térmico, corpo motor desmontável, rolamento de esferas. Vazão 700m³/h a 190Pa. Alimentação: 220V-1F-60Hz. | MERCADO | X |  | 1 | pç |  |  | 0 | 0 | 0 | 0
| 18.4 | Conjunto minisplit, quente-frio, evaporadora modelo built in (embutido duto), condensadora com descarga vertical. Capacidade nominal de refrigeração de 24.000 Btu/h. Fluído refrigerante isento de cloro (HFC). Acionamento por controle remoto com fio e timer programável. | MERCADO | X |  | 2 | pç |  |  | 0 | 0 | 0 | 0
| 18.5 | Conjunto minisplit inverter, quente-frio, evaporadora modelo cassete, condensadora com descarga horizontal. Capacidade nominal de refrigeração de 24.000 Btu/h. Fluído refrigerante isento de cloro (HFC). Acionamento por controle remoto sem fio. | MERCADO | X |  | 3 | pç |  |  | 0 | 0 | 0 | 0
| 18.6 | Conjunto minisplit inverter, quente-frio, evaporadora modelo hi-wall, condensadora com descarga horizontal. Capacidade nominal de refrigeração de 9.000 Btu/h. Fluído refrigerante isento de cloro (HFC). Acionamento por controle remoto sem fio. | MERCADO | X |  | 2 | pç |  |  | 0 | 0 | 0 | 0
| 18.7 | Suporte metálico para sustentação das condensadoras | SINAPI | I37591 |  | 7 | pç |  |  | 0 | 0 | 0 | 0
| 18.8 | Calço amortecedor de vibração construído em neoprene | MERCADO | X |  | 28 | pç |  |  | 0 | 0 | 0 | 0
| 18.9 | Acessórios diversos (suportes, pinos roscados, parafusos, cabos, etc) para instalação e montagem | MERCADO | X |  | 1 | un |  |  | 0 | 0 | 0 | 0
|  | SUBTOTAL CLIMATIZAÇÃO | [5 empty] | 0 | 0 | 0 | 0 | 0 | 0 | 0 | 0
| 19 | EQUIPAMENTOS DIVERSOS
| 19.1 | PGDM
| 19.1.1 | Fornecimento e Instalação da porta detectora de metais, modelo cilíndrica, sistema de detecção bobina central, caixa de passagem com vidros curvos laminados de segurança, espessura de 10mm | MERCADO | x | 2019-05-01 | 1 | un |  |  | 0 | 0 | 0 | 0
| 19.1.2 | Passa objetos conforme padrão Banrisul | MERCADO | x | 2019-05-01 | 1 | un |  |  | 0 | 0 | 0 | 0
| 19.2 | Cortinas Automatizadas
| 19.2.1 | Fornecimento e Instalação de cortina metálica (porta de enrolar) localizada na porta de acesso a agência, com interface para automação, conforme especificações do "Memorial para Fornecimento e Instalação de Cortinas Metálicas com Interface para Automação" - dimensões da porta: 3,910 X 2,780cm (largura x altura) | MERCADO | x | 2019-05-01 | 16.07 | m² |  |  | 0 | 0 | 0 | 0
|  | SUBTOTAL EQUIPAMENTOS DIVERSOS | [5 empty] | 0 | 0 | 0 | 0 | 0 | 0 | 0 | 0
|  | SUBTOTAL MECÂNICA | [5 empty] | 0 | 0 | 0 | 0 | 0 | 0 | 0 | 0
| III | ELÉTRICA
| 20 | Montagem centro de distribuição:
| 20.1 | Quadro de Força de SOBREPOR montado em caixa de comando com dimensões mínimas de 1150x550x220mm, com barramento para disjuntor caixa moldada e disjuntores DIN de FNT para 100A, placa de montagem - Completo para 36 elementos – QGBT/CD01 | SINAPI | 39760 | 2019-05-01 | 1 | un |  |  | 0 | 0 | 0 | 0
| 21 | Minidisjuntor Termomagnético Monopolar/4,5kA/380V Curva C com fixações e terminais para cabos
| 21.1 | - 16A Circuitos comuns e estab. QGBT/CD01 e CD-ESTAB | SINAPI | 34653 | 2019-05-01 | 39 | un |  |  | 0 | 0 | 0 | 0
| 21.2 | - 20A Circuitos comuns e estab. QGBT/CD01 e CD-ESTAB | SINAPI | 34653 | 2019-05-01 | 8 | un |  |  | 0 | 0 | 0 | 0
| 21.3 | - 25A Conexão DPS - QGBT/CD01 | SINAPI | 34653 | 2019-05-01 | 3 | un |  |  | 0 | 0 | 0 | 0
| 22 | Minidisjuntor Termomagnético Tripolar/4,5kA/380V Curva C com fixações e terminais para cabos
| 22.1 | - 3x32A - 4,5 kA - CD-BK / CD-ESTAB | SINAPI | 34709 | 2019-05-01 | 3 | un |  |  | 0 | 0 | 0 | 0
| 22.2 | - 3x16A - 4,5 kA - CD-BK | SINAPI | 34709 | 2019-05-01 | 1 | un |  |  | 0 | 0 | 0 | 0
| 23 | Disjuntor Termomagnético Tripolar em caixa moldada/18kA/380V com fixações e terminais para cabos
| 23.1 | - 3x50A - 18 kA, 3VF22 - QGBT/CD01 | SINAPI | 2373 | 2019-05-01 | 1 | un |  |  | 0 | 0 | 0 | 0
| 23.2 | - 3x63A - 18 kA, 3VF22 - QGBT/CD01 | SINAPI | 2373 | 2019-05-01 | 1 | un |  |  | 0 | 0 | 0 | 0
| 23.3 | - 3x32A - 18 kA, 3VF22 - CD-BK / CD-ESTAB | SINAPI | 2392 | 2019-05-01 | 2 | un |  |  | 0 | 0 | 0 | 0
| 24 | Dispositivos DR, Supressores de transientes e cabos elétricos alimentadores | [9 empty] | 0
| 24.1 | Dispositivo DR 2x25A sensibilidade 30mA - QGBT/CD01 e CD-BK | SINAPI | 39445 | 2019-05-01 | 11 | un |  |  | 0 | 0 | 0 | 0
| 24.2 | Dispositivo DR 2x63A sensibilidade 300mA - QGBT/CD01 | SINAPI | 39450 | 2019-05-01 | 1 | un |  |  | 0 | 0 | 0 | 0
| 24.3 | Supressores para transientes DPS 3F 45kA , Classe I 275V - QGBT/CD01 | SINAPI | 39471 | 2019-05-01 | 4 | un |  |  | 0 | 0 | 0 | 0
| 24.4 | Cabo de cobre unipolar 16,0#mm2 flexível HF (Não Halogenado), 90°C 0,6/1kV FUMEX, AFITOX ou similar - Alimentador do QGBT/CD01 | SINAPI | 995 | 2019-05-01 | 150 | m |  |  | 0 | 0 | 0 | 0
| 24.5 | Cabo de cobre unipolar 16,0#mm2 flexível HF (Não Halogenado), 90°C 0,6/1kV FUMEX, AFITOX ou similar - Terra Geral do QGBT/CD01 | SINAPI | 995 | 2019-05-01 | 30 | m |  |  | 0 | 0 | 0 | 0
| 24.6 | Cabo de cobre unipolar 10,0#mm2 flexível HF (Não Halogenado), 70°C 450/750V FUMEX, AFITOX ou similar - Ligações internas do QGBT/CD01 | SINAPI | 980 | 2019-05-01 | 10 | m |  |  | 0 | 0 | 0 | 0
| 24.7 | Cabo de cobre unipolar 10,0#mm2 flexível HF (Não Halogenado), 70°C 450/750V FUMEX, AFITOX ou similar - Alimentador do CD-ESTAB | SINAPI | 980 | 2019-05-01 | 120 | m |  |  | 0 | 0 | 0 | 0
| 24.8 | Cabo de cobre unipolar 10,0#mm2 flexível HF (Não Halogenado), 70°C 450/750V FUMEX, AFITOX ou similar - Ligações do CD-BK | SINAPI | 980 | 2019-05-01 | 30 | m |  |  | 0 | 0 | 0 | 0
| 25 | PONTOS DE LUZ /TOMADAS e AR CONDICIONADO
| 25.1 | Luminárias, interruptores e tomadas
| 25.1.1 | Luminária de EMBUTIR - T8 1250x250mm, com refletor parabólico e aletas em alumínio anodizado de alta pureza e refletância, com 2 lâmpadas tuboled 18w com aletas brancas completa - Suportes, Lâmpadas tuboled 18 W 4000k 2100Lm com driver integrado bivolt AFP - Garantia de 02 Anos. | SINAPI | 39510+3799 | 2019-05-01 | 75 | un |  |  | 0 | 0 | 0 | 0
| 25.1.2 | Luminária de SOBREPOR - Lâmpada led 30 W . | SINAPI | 39387+3799 | 2019-05-01 | 5 | un |  |  | 0 | 0 | 0 | 0
| 25.1.3 | Luminária refletor LED 30W Ref. Osram ou equivalente. Fachada | SINAPI | 39390 | 2019-05-01 | 4 | un |  |  | 0 | 0 | 0 | 0
| 25.1.4 | Sensor de presença omnidirecional c/retardo 10 min, 220V/127V, 250VA | SINAPI | 39393 | 2019-05-01 | 2 | un |  |  | 0 | 0 | 0 | 0
| 25.1.5 | Módulo Autônomo com indicador de saída 115/220V com 80 Leds, autonomia 4 horas, bateria 6V-4.5Ah, gabinete em metal, pintura epoxi (Indicação de: SAIDA). Referência Technomaster ou equivalente | MERCADO | X | 2019-05-01 | 2 | un |  |  | 0 | 0 | 0 | 0
| 25.1.6 | Módulo Autônomo com indicador de saída 115/220V com 80 Leds, autonomia 4 horas, bateria 6V-4.5Ah, gabinete em metal, pintura epoxi (Indicação de: SAIDA DE EMERGÊNCIA). Referência Technomaster ou equivalente | MERCADO | X | 2019-05-01 | 1 | un |  |  | 0 | 0 | 0 | 0
| 25.1.7 | Módulo autônomo de emergência (127V/220V) com 2 faroletes de 32 LEDs cada, com bateria 12V-7Ah com autonomia de 32 horas com suporte metálico para fixação da bateria. Referência Technomaster UN 0232 ou equivalente | MERCADO | X | 2019-05-01 | 9 | un |  |  | 0 | 0 | 0 | 0
| 25.1.8 | Módulo autônomo de emergência (127V/220V) com 2 faroletes de 32 LEDs cada, com bateria 12V-7Ah com autonomia de 32 horas com extensão para instalação dos faróis em separado na sala do Auto atendimento + suporte metálico para fixação da bateria. Referência Technomaster UN 0232 ou equivalente | MERCADO | X | 2019-05-01 | 1 | un |  |  | 0 | 0 | 0 | 0
| 25.1.9 | Interruptor simples em caixa de alumínio de embutir 4'x2'. Ref. Iriel, Tramontina ou equivalente | SINAPI | 12128 | 2019-05-01 | 11 | un |  |  | 0 | 0 | 0 | 0
| 25.1.10 | Interruptor duplo em caixa de alumínio de embutir 4'x2'. Ref. Iriel, Tramontina ou equivalente | SINAPI | 38068 | 2019-05-01 | 3 | un |  |  | 0 | 0 | 0 | 0
| 25.1.11 | Interruptor triplo em caixa de alumínio de embutir 4'x2'. Ref. Iriel, Tramontina ou equivalente | SINAPI | 38071 | 2019-05-01 | 2 | un |  |  | 0 | 0 | 0 | 0
| 25.1.12 | Conjunto de duas tomadas 2P+T(NBR 14136) 20A (preta) em caixa metálica condulete 4x2". | SINAPI | 38075 | 2019-05-01 | 22 | un |  |  | 0 | 0 | 0 | 0
| 25.1.13 | Cabo de cobre PP Cordplast 3x1,5mm2 HF (Não Halogenado) 70°C 450/750V AFITOX/AFUMEX ou similar (Ligação PGDM, Interfone, Fecho SAA, Ilum. Pórtico, Ligação Luminárias, Totem, Cubo, Sensor Presença) | SINAPI | 34618 | 2019-05-01 | 90 | m |  |  | 0 | 0 | 0 | 0
| 25.1.14 | Conjunto Plugs Macho/Femea 2P+T 10A/250V NBR 14136 (ligação luminária) | MERCADO | x | 2019-05-01 | 68 | cj |  |  | 0 | 0 | 0 | 0
| 25.1.15 | Acessórios diversos (Conectores condulete, parafusos, porcas, arruelas, abraçadeiras, etc) para instalação e montagem | MERCADO | x | 2019-05-01 | 3 | cj |  |  | 0 | 0 | 0 | 0
| 26 | Canaleta aluminio de sobrepor, tomadas e acessórios;
| 26.1 | Canaleta aluminio de sobrepor 73x25mm, duplo duto c/ tampa de encaixe - Pintada. Ref. Dutotec | MERCADO | x | 2019-05-01 | 40 | m |  |  | 0 | 0 | 0 | 0
| 26.2 | Adaptador 2x3/4" específica de canaleta de aluminio 73x25mm. Ref. Dutotec | MERCADO | x | 2019-05-01 | 20 | un |  |  | 0 | 0 | 0 | 0
| 26.3 | Porta Equipamento para Três Blocos, BRANCO, específica de canaleta de aluminio . Ref. Dutotec | MERCADO | x | 2019-05-01 | 45 | un |  |  | 0 | 0 | 0 | 0
| 26.4 | Bloco Cego - BRANCO específica de canaleta de aluminio. Ref. Dutotec | MERCADO | x | 2019-05-02 | 45 | un |  |  | 0 | 0 | 0 | 0
| 26.5 | Bloco tomada 2P+T(NBR 14136) 20A (vermelha) específica de canaleta de aluminio. Ref. Dutotec | MERCADO | x | 2019-05-03 | 3 | un |  |  | 0 | 0 | 0 | 0
| 26.6 | Bloco tomada 2P+T(NBR 14136) 20A (azul) específica de canaleta de aluminio. Ref. Dutotec |  | x | 2019-05-04 | 90 | un |  |  | 0 | 0 | 0 | 0
| 27 | Condutor de cobre unipolar flexível, HF(Não Halogenado), 70ºC 450/750V FUMEX, AFITOX ou similar:
| 27.1 | - seção 1,5mm2 - (iluminação/Tomadas).apartamentos |  |  | 2019-05-01 | 350 | m |  |  | 0 | 0 | 0 | 0
| 27.2 | - seção 2,5mm2 - (iluminação/Tomadas). | SINAPI | 1014 | 2019-05-01 | 3380 | m |  |  | 0 | 0 | 0 | 0
| 27.3 | - seção 4,0mm2 - (Tomadas). | SINAPI | 981 | 2019-05-01 | 210 | m |  |  | 0 | 0 | 0 | 0
| 27.4 | - seção 6,0mm2 - (Tomadas). Apartamentos | SINAPI | 981 | 2019-05-02 | 25 | m |  |  | 0 | 0 | 0 | 0
| 27.5 | - seção 10,0mm2 - (Tomada CD BK). | SINAPI | 980 | 2019-05-02 | 50 | m |  |  | 0 | 0 | 0 | 0
| 28 | Eletroduto de aço galvanizado semipesado:
| 28.1 | - ø 20mm (3/4"). | SINAPI | 21128 | 2019-05-01 | 190 | m |  |  | 0 | 0 | 0 | 0
| 28.2 | - ø 25mm (1"). | SINAPI | 21136 | 2019-05-01 | 370 | m |  |  | 0 | 0 | 0 | 0
| 28.3 | - ø 40mm (1.1/2"). | SINAPI | 21130 | 2019-05-01 | 15 | m |  |  | 0 | 0 | 0 | 0
| 29 | Eletroduto de PVC rígido: | [8 empty] | 0
| 29.1 | - ø 40mm (1.1/2"). | SINAPI | 21130 | 2019-05-01 | 40 | m |  |  | 0 | 0 | 0 | 0
| 29.2 | - ø 60mm (2"). | SINAPI | 2681 | 2019-05-01 | 20 | m |  |  | 0 | 0 | 0 | 0
| 30 | Eletrodutos corrugados e aterramento:
| 30.1 | Corrugado flexível de 3/4" Ref tigre ou equivalente | SINAPI | 2690 | 2019-05-01 | 110 | m |  |  | 0 | 0 | 0 | 0
| 30.2 | Corrugado com Alma (Ref. Sealtube) de 3/4" - PRETO | SINAPI | 2504 | 2019-05-01 | 60 | m |  |  | 0 | 0 | 0 | 0
| 30.3 | Corrugado com Alma (Ref. Sealtube) de 1" - PRETO | SINAPI | 2501 | 2019-05-01 | 20 | m |  |  | 0 | 0 | 0 | 0
| 30.4 | Caixa de aço zincado, 100x100mm Ref. Tramontina ou equivalente | SINAPI | 2557 | 2019-05-02 | 23 | un |  |  | 0 | 0 | 0 | 0
| 30.5 | Caixa de aço zincado, 150x1500mm Ref. Tramontina ou equivalente | SINAPI |  | 2019-05-02 | 5 | un |  |  | 0 | 0 | 0 | 0
| 30.6 | Caixa de aço zincado, 200x200mm Ref. Tramontina ou equivalente | SINAPI |  | 2019-05-01 | 1 | un |  |  | 0 | 0 | 0 | 0
| 30.7 | Haste de aterramento cobreada 3mx3/4' Ref. Intelli ou equivalente | SINAPI | 3378 | 2019-05-02 | 3 | un |  |  | 0 | 0 | 0 | 0
| 30.8 | Cabo de cobre nu 16mm2 | SINAPI | 857 | 2019-05-02 | 10 | m |  |  | 0 | 0 | 0 | 0
| 30.9 | Caixa de inspeção de aterramento 300mm | SINAPI | 34643 | 2019-05-02 | 3 | un |  |  | 0 | 0 | 0 | 0
| 31 | Eletrocalhas, perfilados e acessórios:
| 31.1 | Eletrocalha metálica perfurada 200x50mm chapa 24 | MERCADO | x | 2019-05-01 | 100 | m |  |  | 0 | 0 | 0 | 0
| 31.2 | Tampa para eletrocalha 200mm | MERCADO | x | 2019-05-01 | 100 | m |  |  | 0 | 0 | 0 | 0
| 31.3 | Suporte suspensão para eletrocalha 200x50mm | MERCADO | x | 2019-05-01 | 60 | un |  |  | 0 | 0 | 0 | 0
| 31.4 | Curva vertical de inversão para eletrocalha 200x50mm | MERCADO | x | 2019-05-02 | 4 | un |  |  | 0 | 0 | 0 | 0
| 31.5 | Curva horizontal 90º para eletrocalha 200x50mm | MERCADO | x | 2019-05-02 | 6 | un |  |  | 0 | 0 | 0 | 0
| 31.6 | Acessório "T" para eletrocalha 200x50mm | MERCADO | x | 2019-05-01 | 10 | un |  |  | 0 | 0 | 0 | 0
| 31.7 | Acessório "T" vertical de descida para eletrocalha 200x50mm | MERCADO | x | 2019-05-02 | 1 | un |  |  | 0 | 0 | 0 | 0
| 31.8 | Saída eletrocalha horizontal para perfilado | MERCADO | x | 2019-05-02 | 6 | un |  |  | 0 | 0 | 0 | 0
| 31.9 | Saída eletrocalha hoizontal para eletroduto | MERCADO | x | 2019-05-01 | 45 | un |  |  | 0 | 0 | 0 | 0
| 31.10 | Emenda interna tipo "U" para eletrocalha 200x50mm | MERCADO | x | 2019-05-01 | 35 | un |  |  | 0 | 0 | 0 | 0
| 31.11 | Acoplamento para eletrocalha 200x50mm | MERCADO | x | 2019-05-01 | 13 | un |  |  | 0 | 0 | 0 | 0
| 31.12 | Perfilado 38x38mm chapa 18 | MERCADO | x | 2019-05-02 | 60 | m |  |  | 0 | 0 | 0 | 0
| 31.13 | Suporte longo para perfilado 38x38mm | MERCADO | x | 2019-05-02 | 40 | un |  |  | 0 | 0 | 0 | 0
| 31.14 | Emendas Internas ("I", "L") para perfilado 38x38mm | MERCADO | x | 2019-05-01 | 70 | un |  |  | 0 | 0 | 0 | 0
| 31.15 | Derivação lateral para eletroduto 3/4" | MERCADO | x | 2019-05-02 | 12 | un |  |  | 0 | 0 | 0 | 0
| 31.16 | Vergalhão rosca total 1/4" | SINAPI | 39996 | 2019-05-02 | 150 | m |  |  | 0 | 0 | 0 | 0
| 31.17 | Chumbador rosca interna 1/4" | SINAPI | 11976 | 2019-05-02 | 80 | un |  |  | 0 | 0 | 0 | 0
|  | SUBTOTAL INSTALAÇÕES ELÉTRICAS | [5 empty] | 0 | 0 | 0 | 0 | 0 | 0 | 0 | 0
| 32 | INSTALAÇÕES DE AUTOMAÇÃO (ELÉTRICA E SINAL.)
| 32.1 | INSTALAÇÕES ELÉTRICAS:
| 32.1.1 | Montagem centro de distribuição:
| 32.1.1.1 | Quadro de Força de SOBREPOR montado em caixa de comando com dimensões mínimas de 750x550x220mm, com barramento para disjuntor caixa moldada e disjuntores DIN de FNT para 100A, placa de montagem - Completo para 36 elementos – CD ESTAB | SINAPI | 39760 | 2019-05-02 | 1 | un |  |  | 0 | 0 | 0 | 0
| 32.1.1.2 | Quadro de Força de SOBREPOR montado em caixa de comando com dimensões mínimas de 500x400x220mm, com barramento para disjuntor caixa moldada e disjuntores DIN de FNT para 80A, placa de montagem - Completo para 16 elementos - CDBK | SINAPI | 12038 | 2019-05-02 | 1 | un |  |  | 0 | 0 | 0 | 0
| 32.1.1.3 | Quadro de comando de sobrepor em chapa de aço e pintura a pó cor cinza RAL 9002 com dimensões minimas de 500x400x170mm, com placa de montagem cor laranja RAL 2004, com canaleta de PVC e trilhos para fixação dos equipamentos - CD-Timer | SINAPI | 39756 | 2019-05-02 | 1 | un |  |  | 0 | 0 | 0 | 0
| 32.1.1.4 | Quadro de comando de sobrepor em chapa de aço e pintura a pó cor cinza RAL 9002 com dimensões minimas de 400x300x200mm, com placa de montagem cor laranja RAL 2004, com canaleta de PVC e trilhos para fixação dos equipamentos - CD-Automação SAA | SINAPI | 39756 | 2019-05-02 | 1 | un |  |  | 0 | 0 | 0 | 0
| 33 | PONTOS DE LUZ /TOMADAS | [7 empty] | 0 | 0 | 0 | 0
| 33.1 | Interruptores e tomadas; | [7 empty] | 0 | 0 | 0 | 0
| 33.1.1 | Conjunto de duas tomadas 2P+T(NBR 14136) 20A (preta) em caixa metálica de embutir 4x2". | SINAPI | 38075+38102 | 2019-05-02 | 8 | un |  |  | 0 | 0 | 0 | 0
| 33.1.2 | Cabo de cobre PP Cordplast 8x1,5mm2 HF (Não Halogenado) 70°C 450/750V AFITOX/AFUMEX ou similar | MERCADO | x | 2019-05-02 | 45 | m |  |  | 0 | 0 | 0 | 0
| 33.2 | Canaleta aluminio de sobrepor, tomadas e acessórios;
| 33.2.1 | Canaleta aluminio de sobrepor 73x25mm, duplo duto c/ tampa de encaixe - Pintada. Ref. Dutotec | MERCADO | x | 2019-05-02 | 30 | m |  |  | 0 | 0 | 0 | 0
| 33.2.2 | Caixa de Derivação 25 Tipo X, 1x1 BRANCO especifica para canaleta aluminio. Ref. Dutotec | MERCADO | x | 2019-05-02 | 4 | un |  |  | 0 | 0 | 0 | 0
| 33.2.3 | Caixa de Derivação 25 Tipo T, 1x1 BRANCO especifica para canaleta aluminio. Ref. Dutotec | MERCADO | x | 2019-05-02 | 1 | un |  |  | 0 | 0 | 0 | 0
| 33.2.4 | Adaptador 2x3/4" específica de canaleta de aluminio 73x25mm. Ref. Dutotec | MERCADO | x | 2019-05-02 | 10 | un |  |  | 0 | 0 | 0 | 0
| 33.2.5 | Porta Equipamento para Três Blocos, BRANCO, específica de canaleta de aluminio | MERCADO | x | 2019-05-02 | 21 | un |  |  | 0 | 0 | 0 | 0
| 33.2.6 | Bloco Cego - BRANCO específica de canaleta de aluminio. Ref. Dutotec | MERCADO | x | 2019-05-02 | 34 | un |  |  | 0 | 0 | 0 | 0
| 33.2.7 | Bloco tomada 2P+T(NBR 14136) 20A (preta) específica de canaleta de aluminio. Ref. Dutotec | MERCADO | x | 2019-05-02 | 18 | un |  |  | 0 | 0 | 0 | 0
| 33.2.8 | Caixa de piso SQR Rotation Dupla tipo de Nível com espaço para 4 tomadas 2P+T 20A/250V NBR 14136 e 4 tomadas RJ45, completa com janela prensa cabos, tampa lisa de alumínio polido e arremates de piso, parafusos reguladores, com duas tomadas NBR.20A (preta), mais duas tomadas RJ45, completa com janela prensa cabos, tampa lisa de alumínio polido e arremates de piso, parafusos reguladores, com duas tomadas NBR.20A (preta), mais duas tomadas RJ45. Ref. Dutotec | MERCADO | x | 2019-05-02 | 8 | un |  |  | 0 | 0 | 0 | 0
| 33.3 | Condutor de cobre unipolar flexível, HF(Não Halogenado), 70ºC 450/750V FUMEX, AFITOX ou similar:
| 33.3.1 | - seção 2,5 mm2. | SINAPI | 1014 | 2019-05-02 | 960 | m |  |  | 0 | 0 | 0 | 0
| 33.3.2 | - seção 4,0mm2 - (Tomadas). | SINAPI | 981 | 2019-05-02 | 450 | m |  |  | 0 | 0 | 0 | 0
| 33.4 | Eletroduto de aço galvanizado semipesado e acessórios: | [7 empty] | 0 | 0 | 0 | 0
| 33.4.1 | - ø 20mm (3/4"). | SINAPI | 21128 | 2019-05-02 | 210 | m |  |  | 0 | 0 | 0 | 0
| 33.4.5 | - ø 25mm (1"). | SINAPI | 21136 | 2019-05-02 | 5 | m |  |  | 0 | 0 | 0 | 0
| 33.4.6 | Caixa de passagem com tampa tipo condulete diam 20mm da marca Forjasul, Wetzel ou equivalente com pintura epóxi-poliester na cor cinza | SINAPI | 2580 | 2019-05-02 | 70 | un |  |  | 0 | 0 | 0 | 0
| 33.4.7 | Caixa de passagem com tampa tipo condulete diam 25mm da marca Forjasul, Wetzel ou equivalente com pintura epóxi-poliester na cor cinza | SINAPI | 2581 | 2019-05-02 | 4 | un |  |  | 0 | 0 | 0 | 0
| 33.5 | Equipamentos automação;
| 33.5.1 | Temporizador horário semanal/Timer para iluminação interna/externa/ar condicionado modelo RTST-20 da Coel ou similar | MERCADO 33 | x | 2019-05-02 | 3 | un |  |  | 0 | 0 | 0 | 0
| 33.5.2 | Mini Contactora Tripolar WEG, Siemens ou similar 25 A | SINAPI | 1619 | 2019-05-02 | 1 | un |  |  | 0 | 0 | 0 | 0
| 33.5.3 | Banco de Capacitores Trifásico fixo 2 kVAr em 380VAC, em caixa ABS com tampa, com dispositivos anti-explosão, disjuntor de proteção e distorção máxima de harmônicas de 3% | MERCADO | X | 2019-05-02 | 1 | un |  |  | 0 | 0 | 0 | 0
| 33.5.4 | Chave reversora 63A com 04 câmaras Cemar CMS 913233 ou equivalente | MERCADO | x | 2019-05-02 | 1 | un |  |  | 0 | 0 | 0 | 0
| 33.5.5 | Centro de Distribuição tipo Quadro de Comando para Caixa para reversora - 210x185x120 mm, com tampa removível. Modelo de referência: Cemar CMS 913233 ou equivalente | SINAPI | 20253 | 2019-05-02 | 1 | un |  |  | 0 | 0 | 0 | 0
| 33.6 | PONTOS PARA A TRANSMISSÃO DE DADOS:
| 33.6.1 | Tomada RJ.45, Categoria 5e, em caixa metálica de embutir 4x2" | SINAPI | 38083 | 2019-05-02 | 4 | un |  |  | 0 | 0 | 0 | 0
| 33.6.2 | Conjunto de 2 tomadas RJ.45 Categoria 5e, em caixa metálica de embutir 4x2" | SINAPI | 38083+38104 | 2019-05-02 | 2 | un |  |  | 0 | 0 | 0 | 0
| 33.6.3 | Conector RJ45 Fêmea padrão IEEE 802.3, categoria 5e marca AMP ou AT&T. | SINAPI | 39601 | 2018-11-27 | 45 | un |  |  | 0 | 0 | 0 | 0
| 33.6.4 | Cabo tipo UTP 4 pares, categoria 5e da marca Furukawa ou equivalente, modelo MULTI-LAN, com baixa emissão de gases (tipo afumex) | SINAPI | 39599 | 2019-05-02 | 840 | m |  |  | 0 | 0 | 0 | 0
| 33.6.5 | Rack padrão 19" tipo gabinete fechado com porta de vidro com chave, Cor RAL 7032, próprio para cabeamento estruturado de 24 Us, profundidade de 570 mm. Fixado na parede com 01 (uma) bandeja de 04 (quatro) apoios e 96 conjuntos de parafusos porca/gaiola e 07(sete) organizadores de cabos. | MERCADO | x | 2019-05-02 | 1 | un |  |  | 0 | 0 | 0 | 0
| 33.6.6 | Patch Panel, Categoria 5e, com 24 portas, altura 1U, para Rack 19" padrão IEEE802.3 marca Furukawa ou equivalente | SINAPI | 39594 | 2019-05-02 | 2 | un |  |  | 0 | 0 | 0 | 0
| 33.6.7 | Patch Cord 2,5m, Categoria 5e (Estações de Trabalho) Azul | SINAPI | 39607 | 2019-05-02 | 38 | un |  |  | 0 | 0 | 0 | 0
| 33.6.8 | Patch Cord 1,0m, Categoria 5e (Rack) Azul | SINAPI | 39606 | 2019-05-02 | 38 | un |  |  | 0 | 0 | 0 | 0
| 33.6.9 | Régua de 19" com 8 tomadas 2P+T 20A em ângulo de 45º | MERCADO | x | 2019-05-02 | 3 | un |  |  | 0 | 0 | 0 | 0
| 33.6.10 | Acessórios diversos (Conectores condulete, parafusos, porcas, arruelas, abraçadeiras, etc) para instalação e montagem | MERCADO | x | 2019-05-02 | 2 | cj |  |  | 0 | 0 | 0 | 0
|  | SUBTOTAL INSTALAÇÕES DE AUTOMAÇÃO (ELÉTRICA E SINAL.) | [5 empty] | 0 | 0 | 0 | 0 | 0 | 0 | 0 | 0
| 34 | INSTALAÇÕES TELEFÔNICAS:
| 34.1 | TUBULAÇÕES SECUNDARIA COM ESPERAS TELEFÔNICAS
| 34.1.1 | Cabo tipo UTP 4 pares, categoria 5e da marca Furukawa ou equivalente, modelo MULTI-LAN, com baixa emissão de gases (tipo afumex) | SINAPI | 39599 | 2019-05-02 | 10 | m |  |  | 0 | 0 | 0 | 0
| 34.1.2 | Cabo CIT-50-20 pares com condutores rígidos de cobre estanhado com diâmetro 0,50 mm, blindagem com fita de alumínio, isolamento PVC cinza e seguirão as normas TELEBRAS (SPT-235-310-702) (Entrada Linhas) | SINAPI | 11920 | 2019-05-02 | 30 | m |  |  | 0 | 0 | 0 | 0
| 34.1.3 | Cabo CIT-50-10 pares com condutores rígidos de cobre estanhado com diâmetro 0,50 mm, blindagem com fita de alumínio, isolamento PVC cinza e seguirão as normas TELEBRAS (SPT-235-310-702) | SINAPI | 11919 | 2019-05-02 | 75 | m |  |  | 0 | 0 | 0 | 0
| 34.1.4 | Patch Cord 2,5m, Categoria 5e (Estações de Trabalho) Verde | SINAPI | 39607 | 2018-11-27 | 17 | un |  |  | 0 | 0 | 0 | 0
| 34.1.5 | Patch Cord 1,0m, Categoria 5e (Rack) Verde | SINAPI | 39606 | 2018-11-27 | 17 | un |  |  | 0 | 0 | 0 | 0
| 34.1.6 | Caixa de Passagem metalica de sobrepor com tampa 300x300x100. Ref. Cemar ou equivalente | SINAPI | 39772 | 2019-05-02 | 1 | pç |  |  | 0 | 0 | 0 | 0
| 34.2 | Acessórios internos p/ montagem DG´s
| 34.2.1 | Bloco de inserção engate rápido com corte M10 LSA Plus com bastidor completo | MERCADO | x | 2019-05-02 | 5 | un |  |  | 0 | 0 | 0 | 0
| 34.2.2 | Bloco de proteção para centelhadores tripolares 10 pares | MERCADO | x | 2019-05-02 | 2 | un |  |  | 0 | 0 | 0 | 0
| 34.2.3 | Centelhador tripolar 230-5 A/5 kA | MERCADO | x | 2019-05-02 | 20 | un |  |  | 0 | 0 | 0 | 0
| 34.2.4 | Barra de terra para Bloco M10 | MERCADO | x | 2019-05-02 | 2 | un |  |  | 0 | 0 | 0 | 0
| 34.3 | Caixa de distribuição padrão Concessionária | [7 empty] | 0 | 0 | 0 | 0
| 34.3.1 | - N.º3 (400x400x120mm) - Sobrepor metálico | SINAPI | 39767 | 2019-05-02 | 1 | un |  |  | 0 | 0 | 0 | 0
| 34.3.2 | - N.º4 (600x600x120mm) - Sobrepor metálico | SINAPI | 39767 | 2019-05-02 | 1 | un |  |  | 0 | 0 | 0 | 0
|  | INSTALAÇÕES TELEFÔNICAS | [5 empty] | 0 | 0 | 0 | 0 | 0 | 0 | 0 | 0
| 35 | INSTALAÇÕES ALARME E CFTV
| 35.1 | INSTALAÇÕES ALARME
| 35.1.1 | Quadro de sobrepor montado em caixa de comando com dimensões minimas de 600x500x200mm com porta frontal em aço cego para comportar a Central de Alarme CENTRAL REMOTA | SINAPI | 39760 | 2019-05-02 | 1 | un |  |  | 0 | 0 | 0 | 0
| 35.1.2 | Quadro CS de sobrepor montado em caixa de comando com dimensões minimas de 400x300x200mm com porta frontal em aço cego CD RDY/MDR | SINAPI | 39758 | 2019-05-02 | 1 | un |  |  | 0 | 0 | 0 | 0
| 35.1.3 | Eletroduto aço galvanizado semipesado ø25mm | SINAPI | 21136 | 2019-05-02 | 80 | m |  |  | 0 | 0 | 0 | 0
| 35.1.4 | Caixa de passagem com tampa tipo condulete diam 25mm da marca Forjasul, Wetzel ou equivalente com pintura epóxi-poliester na cor cinza | SINAPI | 2581 | 2019-05-02 | 35 | un |  |  | 0 | 0 | 0 | 0
| 35.1.5 | Cabo tipo UTP 4 pares, categoria 6 da marca Furukawa ou equivalente, modelo MULTI-LAN, com baixa emissão de gases (tipo afumex) | SINAPI | 39599 | 2019-05-02 | 50 | m |  |  | 0 | 0 | 0 | 0
| 35.1.6 | Cabo CCI-5 pares - 10 vias, conforme memorial descritivo de alarme | SINAPI | 11905 | 2019-05-02 | 690 | m |  |  | 0 | 0 | 0 | 0
| 35.1.7 | Cabo CIT-50-5 pares com condutores rígidos de cobre estanhado com diâmetro 0,50 mm, isolamento externo em PVC cinza e seguirão as normas TELEBRAS (SPT-235-310-702) | SINAPI | 11905 | 2019-05-02 | 40 | m |  |  | 0 | 0 | 0 | 0
| 35.1.8 | Canaleta aluminio de sobrepor 73x25mm, duplo duto c/ tampa de encaixe - Pintada. Ref. Dutotec | MERCADO | x | 2019-05-02 | 7 | m |  |  | 0 | 0 | 0 | 0
| 35.1.9 | Adaptador 2x3/4" específica de canaleta de aluminio 73x25mm. Ref. Dutotec | MERCADO | x | 2019-05-02 | 7 | un |  |  | 0 | 0 | 0 | 0
| 35.1.10 | Porta Equipamento para Três Blocos, BRANCO, específica de canaleta de aluminio . Ref. Dutotec | MERCADO | x | 2019-05-02 | 7 | un |  |  | 0 | 0 | 0 | 0
| 35.1.11 | Bloco Cego - BRANCO específica de canaleta de aluminio. Ref. Dutotec | MERCADO | x | 2019-05-02 | 14 | un |  |  | 0 | 0 | 0 | 0
| 35.1.12 | Bloco Furo coaxial - BRANCO específica de canaleta de aluminio. Ref. Dutotec | MERCADO | x | 2019-05-02 | 7 | un |  |  | 0 | 0 | 0 | 0
| 36 | INSTALAÇÕES CFTV
| 36.1 | Rack Fechado Tamanho 19” x 12 Us x 600 mm, completo, cor Cinza RAL 7032, com régua de tomadas com 8 tomadas a 45º, um patch panel de 24 posições categoria 6, organizador de cabos, fechaduras em todas as aberturas, porta frontal e teto em aço cego e portas laterais com aletas para ventilação | MERCADO | x | 2019-05-02 | 1 | un |  |  | 0 | 0 | 0 | 0
| 36.2 | Eletroduto aço galvanizado ø25mm. | SINAPI | 21136 | 2019-05-02 | 40 | m |  |  | 0 | 0 | 0 | 0
| 36.3 | Caixa de passagem com tampa tipo condulete diam 25mm da marca Forjasul, Wetzel ou equivalente com pintura epóxi-poliester na cor cinza | SINAPI | 2581 | 2019-05-02 | 19 | un |  |  | 0 | 0 | 0 | 0
| 36.4 | Cabo tipo UTP 4 pares, categoria 6 da marca Furukawa ou equivalente, modelo MULTI-LAN, com baixa emissão de gases (tipo afumex) na cor vermelha | SINAPI | 39599 | 2019-05-02 | 395 | m |  |  | 0 | 0 | 0 | 0
| 36.5 | Conector RJ45 keystone categoria 6, vias de contato produzidas em bronze fosforoso com camadas de 2,54 m de níquel e 1,27 m de ouro, marca Furukawa ou equivalente | SINAPI | 39603 | 2019-05-02 | 30 | un |  |  | 0 | 0 | 0 | 0
| 36.6 | Patch Panel categoria 6 - 24 portas padrão IEEE 802.3, categoria 6, marca Furukawa ou equivalente | SINAPI | 39596 | 2019-05-02 | 2 | un |  |  | 0 | 0 | 0 | 0
| 36.7 | Régua com 8 tomadas dispostas em ângulo de 45º, de 1Us de largura x 19”, para fixação interna ao rack, com porcas tipo Gaiola | MERCADO | x | 2019-05-02 | 1 | un |  |  | 0 | 0 | 0 | 0
| 36.8 | Certificação de pontos RJ45-cat. 6 | MERCADO | x | 2019-05-02 | 16 | un | x,xx |  | 0 | x,xx | 0 | 0
| 36.9 | Guia/Organizador de cabos para RACK 19" marca Furukawa ou equivalente | MERCADO | x | 2019-05-02 | 6 | un |  |  | 0 | 0 | 0 | 0
| 36.10 | Acessórios diversos (Conectores, parafusos, porcas, arruelas, abraçadeiras, etc) para instalação e montagem | MERCADO | x | 2019-05-02 | 1 | cj |  |  | 0 | 0 | 0 | 0
|  | SUBTOTAL ALARME E CFTV | [5 empty] | 0 | 0 | 0 | 0 | 0 | 0 | 0 | 0
|  | SUBTOTAL INSTALAÇÕES ELÉTRICAS, AUTOMAÇÃO, TELEFONIA, ALARME E CFTV | [5 empty] | 0 | 0 | 0 | 0 | 0 | 0 | 0 | 0
|  | SUBTOTAL REFORMA AGENCIA | [5 empty] | 0 | 0 | 0 | 0 | 0 | 0 | 0 | 0
CIVIL APARTAMENTOS
| 37 | SERVIÇOS PRELIMINARES
| 37.1 | Demolição piso e revestimento cerâmico | SINAPI | 97633 | 2019-05-01 | 281.22 | m2 |  |  | 0 | 0 | 0 | 0
| 37.2 | Retirada de louças e metais, sem reaproveitamento | SINAPI | 97663 | 2019-05-01 | 16 | un |  |  | 0 | 0 | 0 | 0
| 37.3 | Remoção de esquadrias tipo metalon, de forma manual, sem reaproveitamento (FACHADA) | SINAPI | 97645 | 2019-03-01 | 85 | m2 |  |  | 0 | 0 | 0 | 0
| SUBTOTAL SERVIÇOS PRELIMINARES | [6 empty] | 0 | 0 | 0 | 0 | 0 | 0 | 0 | 0
| 38 | PAVIMENTAÇÃO
| 38.1 | Revestimento cerâmico para piso com placas tipo porcelanato de dimensões 60cmx60cm, modelo Nordico Snow, cor branco, marca Incepa ou equivalente técnico, aplicação conforme projeto | MERCADO | SINAPI 98673 (MO) | 2019-05-09 | 51.72 | m2 |  |  | 0 | 0 | 0 | 0
| 38.2 | Lixação de parquet existente com aplicação de resina brilhosa, 3 demãos | SINAPI | 6082 | 2019-05-01 | 173.79 | m2 |  |  | 0 | 0 | 0 | 0
| 38.3 | Soleira em Granito Cinza Andorinha, dimensões conforme projeto | SINAPI | 98695 | 2019-05-09 | 8.1 | m |  |  | 0 | 0 | 0 | 0
| 38.4 | Peitoril em Granito Cinza Andorinha, dimensões conforme projeto | SINAPI | 84088 | 2019-05-09 | 54.5 | m |  |  | 0 | 0 | 0 | 0
| SUBTOTAL PAVIMENTAÇÕES | [6 empty] | 0 | 0 | 0 | 0 | 0 | 0 | 0 | 0
| 39 | PAREDES
| 39.1 | Emboço, para recebimento de cerâmica, em argamassa traço 1:2:8, preparo mecânico com betoneira 400l, aplicado manualmente em faces internas de paredes, para ambiente com área maior que 10m2, espessura de 20mm, com execução de taliscas | SINAPI | 87535 | 2019-03-01 | 230 | m2 |  |  | 0 | 0 | 0 | 0
| 39.2 | Revestimento cerâmico para paredes internas, porcelanato modelo rv dueto branco AC de dimensões 33x60cm, marca Incepa, ou equivalente técnico | MERCADO (Material) + SINAPI (M.O.) | 87264 (MO) | 2019-05-09 | 230 | m2 |  |  | 0 | 0 | 0 | 0
| 39.3 | Tinta Premium Fosco cor Branco Neve, marca Suvinil ou equivalente técnico - 2 demão interna Rendimento da tinta: 320m2/18L (Arquivo) | MERCADO | SINAPI 88310 (MÃO DE OBRA) | 2019-05-09 | 600 | m2 |  |  | 0 | 0 | 0 | 0
| SUBTOTAL PAREDES | [6 empty] | 0 | 0 | 0 | 0 | 0 | 0 | 0 | 0
| 40 | ACESSÓRIOS e METAIS SANITÁRIOS
| 40.1 | Torneira para pia de cozinha bica alta cromada modelo 3159C50 - marca Forusi ou equivalente técnico | MERCADO | SINAPI 88309( MÃO DE OBRA) | 2019-06-01 | 2 | un |  |  | 0 | 0 | 0 | 0
| 40.2 | Torneira para tanque, tipo de parede com acabamento cromado – marca MEBER ou equivalente técnico | MERCADO | SINAPI 88309 (MÃO DE OBRA) | 2019-06-01 | 2 | un |  |  | 0 | 0 | 0 | 0
| 40.3 | Torneira para pia de banheiro bica baixa de metal, cromada, marca Sensea, linha Soft, ref. SD9A033 | MERCADO | SINAPI 88309 (MÃO DE OBRA) | 2019-07-05 | 4 | un |  |  | 0 | 0 | 0 | 0
| 40.4 | Kit Acessórios Parede para Sanitários - 5 peças de metal - Premier Prata | MERCADO | SINAPI 88309 (MO) | 2019-05-01 | 4 | un |  |  | 0 | 0 | 0 | 0
| 40.5 | Lixeira Inox Decorline 5L - marca Brinox equivalente técnico | MERCADO | SINAPI 88309 (MO) | 2019-03-01 | 6 | un |  |  | 0 | 0 | 0 | 0
| 40.6 | Lavatório louça branca com coluna, 45x55cm ou equivalente, padrão médio, fornecimento e instalação | SINAPI | 86903 | 2019-03-01 | 4 | un |  |  | 0 | 0 | 0 | 0
| 40.7 | Bacia sanitária convencional com caixa acoplada, linha Quadra, cor branco, marca Deca, ref. 89825036, ou equivalente técnico | MERCADO | SINAPI 93207 (MO) | 2019-03-01 | 4 | un |  |  | 0 | 0 | 0 | 0
| 40.8 | Ligação Flexível Malha de Aço 40CM, Alta Qualidade, Cód. 40 | MERCADO | SINAPI 89709 (MO) | 2019-07-05 | 10 | un |  |  | 0 | 0 | 0 | 0
| 40.9 | Conjunto Completo de Reparos para Sanitários | MERCADO | SINAPI 89709 (MO) | 2019-07-05 | 4 | un |  |  | 0 | 0 | 0 | 0
| 40.10 | Ralo sifonado, PVC, DN 100 X 40 MM, junta soldável, fornecido e instalado em ramal de descarga ou em ramal de esgoto sanitário | SINAPI | 89709 | 2019-03-01 | 6 | un |  |  | 0 | 0 | 0 | 0
| SUBTOTAL ACESSÓRIOS E METAIS SANITÁRIOS | [6 empty] | 0 | 0 | 0 | 0 | 0 | 0 | 0 | 0
| 41 | PPCI
| 41.1 | Placa de orientação- Saida a esquerda/direita - Código 13, fotoluminoscente retangular 30x15cm | MERCADO (Material) + SINAPI (M.O.) | 88316 (MO) | 2019-03-01 | 2 | un |  |  | 0 | 0 | 0 | 0
| 41.2 | Placa de orientação - Saida de Emergência - Cógido 17, fotoluminoscente retanguar 30x15cm | MERCADO (Material) + SINAPI (M.O.) | 88316 (MO) | 2019-03-02 | 4 | un |  |  | 0 | 0 | 0 | 0
| 41.3 | Sinalização de equipamento - Extintor de Incêndio - Cógido 23, fotoluminoscente quadrada 15x20cm | MERCADO (Material) + SINAPI (M.O.) | 88316 (MO) | 2019-03-01 | 2 | un |  |  | 0 | 0 | 0 | 0
| 41.4 | Extintor químico portátil ABC - 4Kg | MERCADO (Material) + SINAPI (M.O.) | 88316 (MO) | 2019-03-01 | 2 | um |  |  | 0 | 0 | 0 | 0
| SUBTOTAL PPCI | [6 empty] | 0 | 0 | 0 | 0 | 0 | 0 | 0 | 0
SERVIÇOS FINAIS
| 42 | LIMPEZA DA OBRA
| 42.1 | Limpeza geral | SINAPI | 9537 | 2019-03-01 | 262.7 | m2 |  |  | 0 | 0 | 0 | 0
| SUBTOTAL SERVIÇOS FINAIS | [6 empty] | 0 | 0 | 0 | 0 | 0 | 0 | 0 | 0
| 43 | COBERTURA
| 43.1 | Remoção de tesouras de madeira, com vão menor que 8m, de forma manual, sem reaproveitamento. | SINAPI | 97651 | 2019-05-09 | 350 | m2 |  |  | 0 | 0 | 0 | 0
| 43.2 | Remoção de trama de madeira para cobertura, de forma manual, sem reaproveitamento. | SINAPI | 97650 | 2019-05-09 | 350 | m2 |  |  | 0 | 0 | 0 | 0
| 43.3 | Remção de telhas, sem aproveitamento. | SINAPI | 97647 | 2019-05-09 | 350 | m2 |  |  | 0 | 0 | 0 | 0
| 43.4 | Telhamento com telha metálica termoacústica forro. | SINAPI (M.O.) + MERCADO | 94216 | 2019-05-09 | 320 | m2 |  |  | 0 | 0 | 0 | 0
| 43.5 | Cumeeira de alumínio. | SINAPI | 75220 | 2019-05-09 | 81 | m |  |  | 0 | 0 | 0 | 0
| 43.6 | Trama de madeira composta por ripas, caibros e terças para telhados de mais de 2 águas, incluso transporte vertical. | SINAPI | 92542 | 2019-05-09 | 350 | m2 |  |  | 0 | 0 | 0 | 0
| 43.7 | Fabricação e instalação de tesoura inteira em madeira não aparelhada, vão de 3m, para telha ondulada de fibrocimento, metálica, plástica ou termoacústica, incluso içamento. | SINAPI | 92555 | 2019-05-09 | 1 | un |  |  | 0 | 0 | 0 | 0
| 43.8 | Fabricação e instalação de tesoura inteira em madeira não aparelhada, vão de 5m, para telha ondulada de fibrocimento, metálica, plástica ou termoacústica, incluso içamento. | SINAPI | 92557 | 2019-05-09 | 3 | un |  |  | 0 | 0 | 0 | 0
| 43.9 | Fabricação e instalação de tesoura inteira em madeira não aparelhada, vão de 6m, para telha ondulada de fibrocimento, metálica, plástica ou termoacústica, incluso içamento. | SINAPI | 92558 | 2019-05-09 | 2 | un |  |  | 0 | 0 | 0 | 0
| 43.10 | Fabricação e instalação de tesoura inteira em madeira não aparelhada, vão de 7m, para telha ondulada de fibrocimento, metálica, plástica ou termoacústica, incluso içamento. | SINAPI | 92559 | 2019-05-09 | 2 | un |  |  | 0 | 0 | 0 | 0
| 43.11 | Fabricação e instalação de tesoura inteira em madeira não aparelhada, vão de 8m, para telha ondulada de fibrocimento, metálica, plástica ou termoacústica, incluso içamento. | SINAPI | 92560 | 2019-05-09 | 3 | un |  |  | 0 | 0 | 0 | 0
| 43.12 | Fabricação e instalação de tesoura inteira em madeira não aparelhada, vão de 10m, para telha ondulada de fibrocimento, metálica, plástica ou termoacústica, incluso içamento. | SINAPI | 92562 | 2019-05-09 | 2 | un |  |  | 0 | 0 | 0 | 0
| 43.13 | Calha em chapa de aço galvanizado número 24, desenvolvimento de 50 cm, incluso transporte vertical. | SINAPI | 94228 | 2019-05-09 | 98 | m |  |  | 0 | 0 | 0 | 0
| 43.14 | Rufo em chapa de aço galvanizado número 24, corte de 25 cm, incluso transporte vertical. | SINAPI | 94231 | 2019-05-09 | 87 | m |  |  | 0 | 0 | 0 | 0
| SUBTOTAL COBERTURA | [6 empty] | 0 | 0 | 0 | 0 | 0 | 0 | 0 | 0
| SUBTOTAL CIVIL APARTAMENTOS | [6 empty] | 0 | 0 | 0 | 0 | 0 | 0 | 0 | 0
APARTAMENTOS ELÉTRICA E TELEFONIA
| 44 | Montagem centro de distribuição:
| 44.1 | Quadro de Força de EMBUTIR montado e com dimensões mínimas de 600x400x100mm, com barramento para disjuntores DIN de FNT para 100A, placa de montagem - Completo para 36 elementos – CD-APTO | SINAPI | 39760 | 2018-11-27 | 2 | un |  |  | 0 | 0 | 0 | 0
| 44.2 | Minidisjuntor Termomagnético Monopolar/4,5kA/380V Curva C com fixações e terminais para cabos | [7 empty] | 0 | 0 | 0 | 0
| 44.2.1 | - 16A Circuitos terminais | SINAPI | 34653 | 2018-11-27 | 4 | un |  |  | 0 | 0 | 0 | 0
| 44.2.2 | - 20A Circuitos terminais | SINAPI | 34653 | 2018-11-27 | 28 | un |  |  | 0 | 0 | 0 | 0
| 44.2.3 | - 32A Circuitos terminais | SINAPI | 34653 | 2018-11-27 | 2 | un |  |  | 0 | 0 | 0 | 0
| 44.3 | Minidisjuntor Termomagnético Tripolar/4,5kA/380V Curva C com fixações e terminais para cabos | [7 empty] | 0 | 0 | 0 | 0
| 44.3.1 | - 3x50A - 4,5 kA - Proteção Geral CD-APTO | SINAPI | 34709 | 2018-11-27 | 2 | un |  |  | 0 | 0 | 0 | 0
| 44.4 | Dispositivos DR, Supressores de transientes e cabos elétricos alimentadores | [7 empty] | 0 | 0 | 0 | 0
| 44.4.1 | Dispositivo DR 2x40A sensibilidade 300mA - CD-APTO | SINAPI | 39450 | 2018-11-27 | 2 | un |  |  | 0 | 0 | 0 | 0
| 45 | PONTOS DE LUZ /TOMADAS e AR CONDICIONADO
| 45.1 | Luminárias, interruptores e tomadas;
| 45.1.1 | Interruptor simples em caixa de alumínio de embutir 4'x2'. Ref. Iriel, Tramontina ou equivalente técnico | SINAPI | 12128 | 2018-11-27 | 25 | un |  |  | 0 | 0 | 0 | 0
| 45.1.2 | Conjunto de uma tomadas 2P+T(NBR 14136) 20A caixa de alumínio de embutir 4'x2'. Ref. Iriel, Tramontina ou equivalente técnico | SINAPI | 38075 | 2018-11-27 | 22 | un |  |  | 0 | 0 | 0 | 0
| 45.1.3 | Conjunto de duas tomadas 2P+T(NBR 14136) 20A caixa de alumínio de embutir 4'x2'. Ref. Iriel, Tramontina ou equivalente | SINAPI | 38075 | 2018-11-27 | 22 | un |  |  | 0 | 0 | 0 | 0
| 45.1.4 | Luminária de SOBREPOR - Lâmpada led 30 W . | SINAPI | 39387+3799 | 2019-05-01 | 26 | un |  |  | 0 | 0 | 0 | 0
| 45.1.5 | Acessórios diversos (Conectores condulete, parafusos, porcas, arruelas, abraçadeiras, etc) para instalação e montagem | MERCADO 06 | x | 2018-11-27 | 3 | cj |  |  | 0 | 0 | 0 | 0
| 45.2 | Condutor de cobre unipolar flexível, HF(Não Halogenado), 70ºC 450/750V FUMEX, AFITOX ou similar:
| 45.2.1 | - seção 1,5mm2 - (iluminação/Tomadas).apartamentos | SINAPI | 1013 | 2018-11-27 | 350 | m |  |  | 0 | 0 | 0 | 0
| 45.2.2 | - seção 2,5mm2 - (iluminação/Tomadas). | SINAPI | 1014 | 2018-11-27 | 1200 | m |  |  | 0 | 0 | 0 | 0
| 45.2.3 | - seção 6,0mm2 - (Tomadas). Apartamentos | SINAPI | 982 | 2018-11-27 | 50 | m |  |  | 0 | 0 | 0 | 0
| 45.2.4 | Cabo de cobre unipolar 10,0#mm2 flexível HF (Não Halogenado), 70°C 450/750V FUMEX, AFITOX ou similar - Alimentador do CD-APTO | SINAPI | 980 | 2018-11-27 | 290 | m |  |  | 0 | 0 | 0 | 0
| 45.3 | Eletroduto de aço galvanizado semipesado:
| 45.3.1 | - ø 20mm (3/4"). | SINAPI | 21128 | 2018-11-27 | 410 | m |  |  | 0 | 0 | 0 | 0
| 45.3.2 | Caixa de passagem com tampa tipo condulete diam 20mm da marca Forjasul, Wetzel ou equivalente com pintura epóxi-poliester na cor cinza | SINAPI | 2580 | 2018-11-27 | 70 | un |  |  | 0 | 0 | 0 | 0
| 45.3.3 | Caixa de aço zincado, 100x100mm Ref. Tramontina ou equivalente | SINAPI | 2557 | 2018-11-27 | 33 | un |  |  | 0 | 0 | 0 | 0
| 45.3.4 | Caixa de aço zincado, 150x1500mm Ref. Tramontina ou equivalente | SINAPI |  | 2018-11-27 | 5 | un |  |  | 0 | 0 | 0 | 0
| 45.3.5 | Caixa de aço zincado, 200x200mm Ref. Tramontina ou equivalente | SINAPI |  | 2018-11-27 | 1 | un |  |  | 0 | 0 | 0 | 0
| 45.3.6 | Acessórios diversos (Conectores condulete, parafusos, porcas, arruelas, abraçadeiras, etc) para instalação e montagem | MERCADO 06 | x | 2018-11-27 | 3 | cj |  |  | 0 | 0 | 0 | 0
| SUBTOTAL APARTAMENTOS ELÉTRICA E TELEFONIA | [6 empty] | 0 | 0 | 0 | 0 | 0 | 0 | 0 | 0
| SUBTOTAL REFORMA APARTAMENTOS | [6 empty] | 0 | 0 | 0 | 0 | 0 | 0 | 0 | 0
| TOTAL GERAL (AGÊNCIA + APARTAMENTOS) | [6 empty] | 0 | 0 | 0 | 0 | 0 | 0 | 0 | 0

## ADPTAÇÕES
COMPOSIÇÕES ADAPTADAS
ADAP 01 | CONCRETAGEM DE PILARES, FCK = 25 MPA, COM USO DE BOMBA EM EDIFICAÇÃO COM SEÇÃO MÉDIA DE PILARES MENOR OU IGUAL A 0,25 M² - LANÇAMENTO, ADENSAMENTO E ACABAMENTO. AF_12/2015 ADAP 01 | M3 |  |  |  | 413.4096
1525 | CONCRETO USINADO BOMBEAVEL, CLASSE DE RESISTENCIA C30, COM BRITA 0 E 1, SLUMP = 100 +/- 20 MM, INCLUI SERVICO DE BOMBEAMENTO (NBR 8953) | M3 | COEFICIENTE DE REPRESENTATIVIDADE | 1.103 | 348.47 | 384.3624
88262 | CARPINTEIRO DE FORMAS COM ENCARGOS COMPLEMENTARES | H | COEFICIENTE DE REPRESENTATIVIDADE | 0.199 | 20.59 | 4.0974
88309 | PEDREIRO COM ENCARGOS COMPLEMENTARES | H | COEFICIENTE DE REPRESENTATIVIDADE | 0.199 | 20.7 | 4.1193
88316 | SERVENTE COM ENCARGOS COMPLEMENTARES | H | COEFICIENTE DE REPRESENTATIVIDADE | 1.192 | 17.35 | 20.6812
90586 | VIBRADOR DE IMERSÃO, DIÂMETRO DE PONTEIRA 45MM, MOTOR ELÉTRICO TRIFÁSICO POTÊNCIA DE 2 CV - CHP DIURNO. AF_06/2015 | CHP | COEFICIENTE DE REPRESENTATIVIDADE | 0.068 | 1.56 | 0.10608
90587 | VIBRADOR DE IMERSÃO, DIÂMETRO DE PONTEIRA 45MM, MOTOR ELÉTRICO TRIFÁSICO POTÊNCIA DE 2 CV - CHI DIURNO. AF_06/2015 | CHI | COEFICIENTE DE REPRESENTATIVIDADE | 0.131 | 0.33 | 0.04323
[5 empty] | TOTAL MATERIAL | 384.5117
ADAP 02 | CONCRETAGEM DE VIGAS E LAJES, FCK=30 MPA, PARA LAJES MACIÇAS OU NERVURADAS COM USO DE BOMBA EM EDIFICAÇÃO COM ÁREA MÉDIA DE LAJES MENOR OU IGUAL A 20 M² - LANÇAMENTO, ADENSAMENTO E ACABAMENTO. AF_12/2015 /ADAP 92725 | M3 |  |  |  | 409.1939
1525 | CONCRETO USINADO BOMBEAVEL, CLASSE DE RESISTENCIA C30, COM BRITA 0 E 1, SLUMP = 100 +/- 20 MM, INCLUI SERVICO DE BOMBEAMENTO (NBR 8953) | M3 | COLETADO | 1.103 | 348.47 | 384.3624
88262 | CARPINTEIRO DE FORMAS COM ENCARGOS COMPLEMENTARES | H | COEFICIENTE DE REPRESENTATIVIDADE | 0.094 | 20.59 | 1.9355
88309 | PEDREIRO COM ENCARGOS COMPLEMENTARES | H | COEFICIENTE DE REPRESENTATIVIDADE | 0.565 | 20.7 | 11.6955
88316 | SERVENTE COM ENCARGOS COMPLEMENTARES | H | COEFICIENTE DE REPRESENTATIVIDADE | 0.638 | 17.35 | 11.0693
90586 | VIBRADOR DE IMERSÃO, DIÂMETRO DE PONTEIRA 45MM, MOTOR ELÉTRICO TRIFÁSICO POTÊNCIA DE 2 CV - CHP DIURNO. AF_06/2015 | CHP | COEFICIENTE DE REPRESENTATIVIDADE | 0.056 | 1.56 | 0.08736
90587 | VIBRADOR DE IMERSÃO, DIÂMETRO DE PONTEIRA 45MM, MOTOR ELÉTRICO TRIFÁSICO POTÊNCIA DE 2 CV - CHI DIURNO. AF_06/2015 | CHI | COEFICIENTE DE REPRESENTATIVIDADE | 0.133 | 0.33 | 0.04389
[5 empty] | TOTAL MATERIAL | 384.4937