## Plan LICITACAO
PLANILHA DE ORÇAMENTOS - COMPRA DE MATERIAIS E/OU SERVIÇOS | [6 empty] | CC ( ) TP ( ) CP( )
1. OBJETO: CONSTRUÇÃO DO EDIFÍCIO DO DATA CENTER
2. ENDEREÇO DE EXECUÇÃO/ENTREGA: Av. Eng. Ludolfo Boehl, n° 247 e 267 – Bairro Teresópolis – Porto Alegre – Rio Grande do Sul
3. PRAZO DE EXECUÇÃO/ENTREGA: Conforme Termo de Referência | [6 empty] | BDI |  | 28%
4. HORÁRIO PARA EXECUÇÃO/ENTREGA: Conforme Termo de Referência
5. CONDIÇÕES DE PAGAMENTO: Conforme Termo de Referência | [6 empty] | ENCARGOS SOCIAIS - INCLUSO NO PREÇO mo |  | 140.5%
6. ANEXOS: Projeto, Termo de Referência, PET
PROPONENTE
NOME: | [5 empty] | TELEFONE:
EMAIL: | [5 empty] | CAU/CREA:
ITEM | DESCRIÇÃO | QUANT | UN | CUSTO UNITÁRIO (R$) |  | CUSTO TOTAL (R$) | PREÇO UNITÁRIO (R$) |  | CUSTO TOTAL (R$)
|  |  |  | Material | Mão de Obra |  | Material | Mão de Obra
I | ARQUITETURA
1.1 | PISOS
1.1.1 | Piso de madeira linha Madeyra Vecchia modelo Deck, cor canela, nas dimensões 220x12cm da Castelatto ou similar aplicado sobre bases de concreto conforme projeto. (acesso externo Bloco Terra) | 160.02 | m² |  |  | 0 | 0 | 0 | 0
1.1.2 | Piso em aglomerado mineral linha Crystalli, na cor Sépia acabamento Rolatto, nas dimensões de 50x75cm, esp 2,5cm - Código 1410105325 da Castelatto ou similar. (área externa) | 130.5 | m² |  |  | 0 | 0 | 0 | 0
1.1.3 | Piso tipo drenante em aglomerado mineral linha Ekko Plus, na cor Rosso, nas dimensões 33x50x5cm, código 1600102550 da Castelatto ou similar. (área externa) | 16.2 | m² |  |  | 0 | 0 | 0 | 0
1.1.4 | Soleira em mármore Nacional Nero Michelangelo, nas dimensões conforme projeto, acabamento polido. | 109 | unid. |  |  | 0 | 0 | 0 | 0
1.1.5 | Rodapé em poliestireno com friso - h=15cm - na cor branca. | 576.8 | ml |  |  | 0 | 0 | 0 | 0
1.1.6 | Piso em porcelanato esmaltado linha Marmi Classico modelo Bianco Paonazzetto Polido, nas dimensões 60x120cm da Portobello ou similar. | 114.01 | m² |  |  | 0 | 0 | 0 | 0
1.1.7 | Rodapé em porcelanato esmaltado linha Marmi Classico modelo Bianco Paonazzetto Polido, nas dimensões 20x120cm da Potobello ou similar. | 110.65 | ml |  |  | 0 | 0 | 0 | 0
1.1.8 | Piso em porcelanato de alto tráfego linha Quantum, na cor Grigio acabamento polido e com relevo, ref.: cód.: 22020ET, nas dimensões 60x120cm, com rodapé no mesmo material nas dimensões 15x120cm. (Sanitários) da Portobello ou similar | 65.78 | m² |  |  | 0 | 0 | 0 | 0
1.1.9 | Piso elevado, nas dimensões 600x600mm, ref: CC 1250, composto por duas placas de aço e enchimento em argamassa especial à base de cimento e revestimento em laminado melaminico de alta pressão na cor computer floor, com longarina - h=1.00m. (Bloco Ar Pav. Térreo) | 740 | m² |  |  | 0 | 0 | 0 | 0
1.1.10 | Piso elevado, nas dimensões 600x600mm, ref: CC 1250, composto por duas placas de aço e enchimento em argamassa especial à base de cimento e revestimento em laminado melaminico de alta pressão na cor computer floor, com longarina - h=0.60m. (Bloco Ar 1° Pavimento) | 237.1 | m² |  |  | 0 | 0 | 0 | 0
1.1.11 | Piso elevado, nas dimensões 600x600mm, ref: CC 1250, composto por duas placas de aço e enchimento em argamassa especial à base de cimento e revestimento em laminado melaminico de alta pressão na cor computer floor, sem longarina - h=0.30m. (Bloco Ar 2° Pavimento) | 540 | m² |  |  | 0 | 0 | 0 | 0
1.1.12 | Piso elevado, nas dimensões 600x600mm, ref: CC 1250, composto por duas placas de aço e enchimento em argamassa especial à base de cimento sem revestimento e com longarina - h=0.60m. (Bloco Ar 1° Pavimento) | 241.5 | m² |  |  | 0 | 0 | 0 | 0
1.1.13 | Piso elevado, nas dimensões 600x600mm, ref: CC 1250, composto por duas placas de aço e enchimento em argamassa especial à base de cimento sem revestimento e sem longarina - h=0.30m. (Bloco Ar 2° Pavimento) | 109.15 | m² |  |  | 0 | 0 | 0 | 0
1.1.14 | Carpete em placas linha S201-2000 Series Collection modelo 9787 na cor Birch, nas dimensões 500x500mm da Interface ou similar. | 332 | m² |  |  | 0 | 0 | 0 | 0
1.1.15 | Piso Vinilico da Fademac - modelo Dinamic para alto trafego, nas dimensões de 30x30cm- espessura 3,2mm, cor Cumulus A917 - modelo 9209919 (casa de máquinas - ambientes técnicos Bloco Água) | 231.5 | m² |  |  | 0 | 0 | 0 | 0
1.1.16 | Piso em placas extrudadas modelo 1077, nas dimensões 240x116x12mm, cor 1001 Cinza-claro - Coleção Arquitetura Natural da Gail ou similar. (Calçadas) | 301 | m² |  |  | 0 | 0 | 0 | 0
1.1.17 | Revestimento de piso em aglomerado resinado modelo Trend Q *607 acabamento polido, a ser aplicado sobre muretas e bancos externos com dimensões a serem definidas com o melhor aproveitamento das placas. | 100 | m² |  |  | 0 | 0 | 0 | 0
1.1.18 | Revestimento de piso em aglomerado resinado modelo Trend Q *607 acabamento polido, nas dimensões 400 x 400mm. (Elevadores) | 12 | m² |  |  | 0 | 0 | 0 | 0
1.1.19 | Piso vinilico em mantas, com IO/PUR, resistência à abrasão e alto trafego, modelo IQ-Toro SC da Fademac ou similar para piso, espelho e rodapé h=10cm, na cor A764 - CS 94-13108 (escadas) | 80.5 | m² |  |  | 0 | 0 | 0 | 0
1.1.20 | Piso em porcellanato - coleção Originale na cor Platino - 8601, dimensões 614x614x9mm da Gail - (vestiarios/ copa terceiros/ apoio todos vestiarios) | 103.7 | m² |  |  | 0 | 0 | 0 | 0
1.1.21 | Piso em placas extrudadas modelo 1078, nas dimensões 240x115x16x9 mm, cor 1755 Cinza-médio - Coleção Arquitetura Natural da Gail ou similar - (rampas externas) | 159.5 | m² |  |  | 0 | 0 | 0 | 0
1.1.22 | Contrapiso regularizado, desempenado com posterior aplicação de pintura para piso na cor concreto. | 332.9 | m² |  |  | 0 | 0 | 0 | 0
1.1.23 | Enchimento de piso em agregado leve ou concreto leve auto-nivelante. | 234.51 | m² |  |  | 0 | 0 | 0 | 0
1.1.24 | Piso plataforma metálica (póticos, treliças, mezaninos, escadas etc,)grelhas de piso superficie serrilhadas, # 35x100mm, com tratamento anticorrosivo e acabamento em pintura expoxi | 11300 | kg |  |  | 0 | 0 | 0 | 0
| SUBTOTAL PISOS |  |  |  |  | 0 |  |  | 0
1.2 | PAREDES/ PAINÉIS/ DIVISÓRIAS
1.2.1 | Alvenaria em blocos de concreto, sem função estrutural - Linha 20 - Esp 25 - mpa ≥ 2,0 - 39x19x19cm, com posterior aplicação de revestimento. | 5075.2 | m² |  |  | 0 | 0 | 0 | 0
1.2.2 | Alvenaria em blocos de concreto, sem função estrutural - Linha 12 Esp 15 - mpa ≥ 2,0 - 39x11,5x19cm, com posterior aplicação de revestimento | 789.61 | m² |  |  | 0 | 0 | 0 | 0
1.2.3 | Alvenaria em blocos de concreto, com função estrutural Classe C - Linha 20 - Esp 25 - mpa ≥ 3,0 - 39x19x19cm, com posterior aplicação de massa única e pintura | 335.05 | m² |  |  | 0 | 0 | 0 | 0
1.2.4 | Parede dupla em Drywall - RF-120min, com isolamento acústico, em lã de rocha- Espessura 50mm mod 265/90/600, espessura da placa - e=15mm, com posterior aplicação de revestimento - Prever septo de entre-piso e entre-forro. | 69.9 | m² |  |  | 0 | 0 | 0 | 0
1.2.5 | Parede simples em Drywall, placa Standard esp. 9,5mm em colunas internas, com posterior aplicação de pintura, ou revestimento. | 43 | m² |  |  | 0 | 0 | 0 | 0
1.2.6 | Gradil e portões, em aço carbono SAE-1010/20 e malha de aço nas dim. 65x66mm - referencia modelo Leone, com tratamento superficial por galvanização a fogo e acabamento com pintura eletrostática poliester a pó na cor branca. | 83 | m² |  |  | 0 | 0 | 0 | 0
1.2.7 | Fornecimento e instalação de portões nas dimensões 4.00x2.20m, em aço carbono SAE-1010/20 e malha de aço nas dim. 65x66mm - referencia modelo Leone, com tratamento superficial por galvanização a fogo e acabamento com pintura eletrostática poliester a pó na cor branca, com automatizadores AC, kit controle remoto. (área externa) | 2 | unid. |  |  | 0 | 0 | 0 | 0
1.2.8 | Fornecimento e instalação de portões nas dimensões 2.00x2.20m, em aço carbono SAE-1010/20 e malha de aço nas dim. 65x66mm - referencia modelo Leone, com tratamento superficial por galvanização a fogo e acabamento com pintura eletrostática poliester a pó na cor branca, com automatizadores AC, kit controle remoto. (área externa) | 1 | unid. |  |  | 0 | 0 | 0 | 0
1.2.9 | Divisórias Sanitárias com aparador e cabideiro, perfis em aluminio natural, laterais e frente em melamina na cor Branco Polar, com portas em vidro fosco. | 94.14 | m² |  |  | 0 | 0 | 0 | 0
1.2.10 | Tapa vista de Mictório no mesmo padrão das divisórias. | 5 | unid. |  |  | 0 | 0 | 0 | 0
1.2.11 | Divisória em chapa de granito polido na cor Caramelo. Conf. Projeto - esp. 2,5cm | 8.25 | m² |  |  | 0 | 0 | 0 | 0
1.2.12 | Guarda corpo e corrimão em ferro com perfil tubular na cor branca - h=0,70m e 0,92m | 134 | ml |  |  | 0 | 0 | 0 | 0
1.2.13 | Divisória modular piso/teto (com septo no entre forro e entre piso) estrutura em alumínio anodizado branco, composta por módulos de painel com fixação de chapas da Coleção Varia, Linha Organics - modelo Fossil Leaf Spade 3 Form da Hunter Douglas ou similar, porta de abrir no mesmo padrão da divisória com controle de acesso. (Recepção Bloco Ar) | 10.25 | m² |  |  | 0 | 0 | 0 | 0
1.2.14 | Fornecimento e instalação de módulo de porta para divisória completa nas dimensões 1.00x2.50m, com ferragens, de vidro da Coleção Varia, Linha Organics - modelo Fossil Leaf Spade 3 Form da Hunter Douglas ou similar, estrutura em alumínio anodizado branco. (Recepção) | 1 | unid. |  |  | 0 | 0 | 0 | 0
1.2.15 | Divisória modular piso/teto da (com septo no entre forro e entre piso), composta por painéis me MDF revestidos em melamina na cor argila, perfis em alumínio anodizado branco e portas com visor vertical. | 176.1 | m² |  |  | 0 | 0 | 0 | 0
1.2.16 | Divisória modular piso/teto da (com septo no entre forro e entre piso), composta por módulos de painel em MDF revestido em laminado melaminico na cor argila, com vidro duplo incolor (e=6mm) na parte superior, estrutura em alumínio anodizado branco e borrachas internas para melhor vedação acústica. Portas com visor vertical conforme detalhe especifico. | 109.24 | m² |  |  | 0 | 0 | 0 | 0
1.2.17 | Fornecimento e instalação de módulo de porta para divisória completa, com ferragens, composta por painéis em MDF revestidos em laminado melaminico na cor argila, com visor de vidro vertical, estrutura em perfis em alumínio anodizado branco. (áreas de escritórios) | 10 | unid. |  |  | 0 | 0 | 0 | 0
1.2.18 | Fornecimento e instalação de módulo de porta para correr para divisória completa, com ferragens, em MDF revestido em laminado melaminico na cor argila, com puxador vertical em aço escovado h=1.00m, estrutura em perfis em alumínio anodizado branco. (áreas de escritórios) | 1 | unid. |  |  | 0 | 0 | 0 | 0
1.2.19 | Divisória com painéis de MDF paginados e revestidos com laminado melaminico m844 na cor cinza_wp da Formica, prever reforço para suportação de video wall. (NOC Bloco Ar) | 27.9 | m² |  |  | 0 | 0 | 0 | 0
1.2.20 | Painéis de MDF paginados e revestidos com laminado melaminico m956 na cor verin_wp da Formica, aplicados sobre parade drywall. (NOC Sala de Vídeo Conferencia Bloco Ar) | 19.6 | m² |  |  | 0 | 0 | 0 | 0
| SUBTOTAL PAREDES/ PAINÉIS/ DIVISÓRIAS |  |  |  |  | 0 |  |  | 0
1.3 | REVESTIMENTOS
1.3.1 | Fornecimento e aplicação de chapisco areia e cimento traço 1:3 | 5200 | m² |  |  | 0 | 0 | 0 | 0
1.3.2 | Fornecimento e aplicação de emboço com massa industrializada | 5200 | m² |  |  | 0 | 0 | 0 | 0
1.3.3 | Fornecimento e aplicação de reboco com massa industrializada | 4250 | m² |  |  | 0 | 0 | 0 | 0
1.3.4 | Revestimentos em Pastilhas tamanho 48x48x6mm, Brancas-modelo Keraporcelain, alto desempenho em malhas de 300x300x6mm com rejunte em cinza-médio da Gail ou similar (vestiários, depositos, copa terceiros, áreas subsolos) | 230.7 | m² |  |  | 0 | 0 | 0 | 0
1.3.5 | Pastilhas de vidro Linha Artesanal, na cor Petit Neve 1x1cm, em malha de 32x32cm cód.: 22011ET, da Potobello ou similar (sanitários) | 261.6 | m² |  |  | 0 | 0 | 0 | 0
1.3.6 | Aplicação de Aço Corten (aço patinável) em chapas nas dimensões de 0,02x0,60x1,20 (fachada Bloco Terra) | 492 | m² |  |  | 0 | 0 | 0 | 0
1.3.7 | Aplicação de chapa de Titanio Zinco dimensões de 0,80x2,20 da Coppermax (fachada Bloco Ar) | 793.7 | m² |  |  | 0 | 0 | 0 | 0
1.3.8 | Fornecimento e instalação de revestimento em placas de ACM liso nas dimensões 50x120cm na cor Aluminio-Cod SM 213 da Sulmetais ou similar. (fachada Bloco Ar) | 1598.7 | m² |  |  | 0 | 0 | 0 | 0
1.3.9 | Requadro em ACM ou CCM na cor Branco Puro para caixilhos do Bloco Ar | 217.9 | ml |  |  | 0 | 0 | 0 | 0
1.3.10 | Fornecimento e instalação de revestimento em ACM Branco puro liso. (pilares internos áreas de escritórios) | 34.35 | m² |  |  | 0 | 0 | 0 | 0
1.3.11 | Fornecimento e instalação de revestimento em cortiça granulada (Cork Wall, ou similar) na cor cinza escuro. (muros de divisa) | 52 | m² |  |  | 0 | 0 | 0 | 0
1.3.12 | Aplicação de Cork Wall, em cortiça granulada incombustivel nas paredes internas do Data Center na cor Branco | 898.8 | m² |  |  | 0 | 0 | 0 | 0
1.3.13 | Fornecimento e instalação de Brise BSM 84 em paineis lineares, ângulo de 30° em Aço Galvanizado na cor laranja (Cod SM 216) da Sulmetais ou similar. (muros de divisa) | 7.65 | m² |  |  | 0 | 0 | 0 | 0
1.3.14 | Revestimento em concreto Arquitetônico, linha Prisma Due na, cor Branca - Castelatto | 27 | m² |  |  | 0 | 0 | 0 | 0
1.3.15 | Fornecimento e instalação de revestimento em Fulget - COR 398 (cinza claro) da Conspem ou similar. (Fachadas Bloco Ar) | 143.4 | m² |  |  | 0 | 0 | 0 | 0
1.3.16 | Laje aparente tratada com aplicação de pintura latex PUD na cor Branco gelo. | 46.15 | m² |  |  | 0 | 0 | 0 | 0
1.3.17 | Parede verde composta por módulos de plantio fixados na parede após previamente impermeabilizada-prever sistema de irrigação | 5 | m² |  |  | 0 | 0 | 0 | 0
1.3.18 | Fornecimento e instalação de brise metálico em galvalume, pintado, perfuração T5, modelo BSM- B30 da Sulmetais ou similar. (fachada Blocos Ar e Terra) | 165.3 | m² |  |  | 0 | 0 | 0 | 0
| SUBTOTAL REVESTIMENTOS |  |  |  |  | 0 |  |  | 0
1.4 | PINTURAS
1.4.1 | Fornecimento e aplicação de pintura com tinta acrilica em forro de gesso acartonado na cor branco neve. (paredes internas e externas) | 251.45 | m² |  |  | 0 | 0 | 0 | 0
1.4.2 | Fornecimento e aplicação de pintura em tinta acrilica acetinada em alvenaria ou drywall na cor branco neve. (paredes internas e externas) | 5079.8 | m² |  |  | 0 | 0 | 0 | 0
1.4.3 | Fornecimento e aplicação de pintura em tinta esmalte sintético brilhante na cor cinza médio. (plataforma metálica, guarda-corpos e corrimãos metálicos)
1.4.3.1 | Fornecimento e aplicação de pintura em tinta esmalte sintético brilhante na cor cinza médio. (plataforma | 11300 | kg |  |  | 0 | 0 | 0 | 0
1.4.3.2 | Fornecimento e aplicação de pintura em tinta esmalte sintético brilhante na cor cinza médio. (guarda-corpos e corrimãos metálicos) | 134 | ml |  |  | 0 | 0 | 0 | 0
| SUBTOTAL PINTURAS |  |  |  |  | 0 |  |  | 0
1.5 | FORRO/ TETO
1.5.1 | Forro modular em fibra mineral revestida com lâmina de alumínio e PVC, borda reta, nas dimensões 625x625mm, com perfil 'T' tegular na cor branca | 613.2 | m² |  |  | 0 | 0 | 0 | 0
1.5.2 | Forro modular em fibra mineral, nas dimensões 625x625mm, resistente a fungos e bacterias, com pintura acrilica de ação bacteriostática na cor branca, com perfil 'T' tegular na cor branca. | 680.35 | m² |  |  | 0 | 0 | 0 | 0
1.5.3 | Forro em gesso acartonado formado por placas pré fabricadas, instaladas sobre estrutura livre, suspensos por tirantes e fixados na laje padrão, com posterior aplicação de pintura. | 251.45 | m² |  |  | 0 | 0 | 0 | 0
1.5.4 | Laje aparente tratada com aplicação de pintura latex PUD na cor Branco gelo. | 1100 | m² |  |  | 0 | 0 | 0 | 0
1.5.5 | Forro mecanizado em madeira - Ideatec ou similar, Modelo Ranhurado G5R16, dimensões: 625x625mm. (Sala NOC e Reunião Bloco Ar) | 215 | m² |  |  | 0 | 0 | 0 | 0
| SUBTOTAL FORRO/ TETO |  |  |  |  | 0 |  |  | 0
1.6 | ESQUADRIAS MADEIRA E METÁLICA
1.6.1 | Porta corta-fogo P120, a ser instalada do tipo abrir com eixo vertical, constituída por duas bandejas de chapa de aço galvanizado Nº18 com núcleo de manta cerâmica conf. NBR11.742. Totalmente emoldurada, dobradiça em aço inox com rolamento, prever mola aérea, batente em chapa de aço galvanizado Nº18.
1.6.1.1 | Nas dimensões 0.92x2.10m, revestimento em pintura esmalte sintético na cor cinza escuro - ref.: Aço 415 da Suvinil nas duas faces, com barra anti-pânico e maçaneta do lado externo. | 2 | unid. |  |  | 0 | 0 | 0 | 0
1.6.1.2 | Nas dimensões 0.92x2.10m, revestimento laminado na cor branco, na face externa (área social) e pintura esmalte sintético na cor cinza escuro - ref.: Aço 415 da Suvinil na face interna, com barra anti-pânico e maçaneta do lado externo. | 16 | unid. |  |  | 0 | 0 | 0 | 0
1.6.2 | Porta corta-fogo P120, a ser instalada do tipo abrir com eixo vertical, constituída por duas bandejas de chapa de aço galvanizado Nº18 com núcleo de manta cerâmica conf. NBR11.742. Totalmente emoldurada, dobradiça em aço inox com rolamento, prever mola aérea, batente em chapa de aço galvanizado Nº18.
1.6.2.1 | Nas dimensões (2x0.62) 1.24x2.10m, revestimento em pintura esmalte sintético na cor cinza escuro - ref.: Aço 415 da Suvinil nas duas faces, com selecionador para portas duplas e maçanetas com fechadura. | 2 | unid. |  |  | 0 | 0 | 0 | 0
1.6.2.2 | Nas dimensões (2x0.62) 1.24x2.10m, revestimento laminado na cor branco, na face externa (área social) e pintura esmalte sintético na cor cinza escuro - ref.: Aço 415 da Suvinil na face interna, com selecionador para portas duplas, barra anti-pânico e maçaneta do lado externo. | 2 | unid. |  |  | 0 | 0 | 0 | 0
1.6.2.3 | Nas dimensões (2x0.82) 1.64x2.10m, revestimento laminado na cor branco, na face externa (área social) e pintura esmalte sintético na cor cinza escuro - ref.: aço 415 da Suvinil na face interna, com selecionador para portas duplas, barra anti-pânico e maçaneta do lado externo. | 1 | unid. |  |  | 0 | 0 | 0 | 0
1.6.2.4 | Porta corta fogo de correr embutida em parede dry wall padrão industrial, revestida em aço inox polido em ambos os lados. Dimensões do vão: 1.60x2.45m | 1 | unid. |  |  | 0 | 0 | 0 | 0
1.6.3 | Porta acústica 46 dB, a ser instalada do tipo abrir com eixo vertical, constituída por duas bandejas de chapa de aço galvanizado com núcleo de material absorvente. Totalmente emoldurada, dobradiça em aço inox com rolamento, prever mola aérea, batente em chapa de aço galvanizado.
1.6.3.1 | Nas dimensões (2x1.20) 2.40x2.10m, revestimento em pintura esmalte sintético na cor cinza escuro - ref.: Aço 415 da Suvinil nas duas faces, com selecionador para portas duplas e maçanetas com fechadura. | 4 | unid. |  |  | 0 | 0 | 0 | 0
1.6.3.2 | Nas dimensões (2x0.72) 1.44x2.10m, revestimento laminado na cor branco, na face externa (área social) e pintura esmalte sintético na cor cinza escuro - ref.: Aço 415 da Suvinil na face interna, com selecionador para portas duplas e maçanetas com fechadura. | 8 | unid. |  |  | 0 | 0 | 0 | 0
1.6.4 | Porta metálica, a ser instalada do tipo abrir com eixo vertical, constituída chapas de aço galvanizado. Totalmente emoldurada, dobradiça em aço inox com rolamento, prever mola aérea, batente em chapa de aço galvanizado.
1.6.4.1 | Nas dimensões 0.82x2.10m, revestimento laminado na cor branco, nas duas faces (área social), com maçaneta e fechadura com controle de acesso. | 3 | unid. |  |  | 0 | 0 | 0 | 0
1.6.4.2 | Nas dimensões 0.92x2.10m, revestimento em pintura esmalte sintético na cor cinza escuro - ref.: Aço 415 da Suvinil nas duas faces, com maçaneta e fechadura com controle de acesso. | 1 | unid. |  |  | 0 | 0 | 0 | 0
1.6.4.3 | Nas dimensões (2x0.61) 1.22x2.10m, revestimento em pintura esmalte sintético na cor cinza escuro - ref.: Aço 415 da Suvinil nas duas faces, com selecionador para portas duplas, barra anti-pânico e maçaneta do lado externo. | 4 | unid. |  |  | 0 | 0 | 0 | 0
1.6.4.4 | Nas dimensões (2x0.82) 1.64x2.10m, revestimento em pintura esmalte sintético na cor Cinza Escuro - Ref.: aço 415 da Suvinil nas duas faces, com selecionador para portas duplas, barra anti-pânico e maçaneta do lado externo. | 7 | unid. |  |  | 0 | 0 | 0 | 0
1.6.4.5 | Nas dimensões (2x0.82) 1.64x2.10m, revestimento em pintura esmalte sintético na cor cinza escuro - ref.: Aço 415 da Suvinil nas duas faces, com selecionador para portas duplas, barra anti-pânico e maçaneta do lado externo. | 2 | unid. |  |  | 0 | 0 | 0 | 0
1.6.4.6 | Nas dimensões (2x0.82) 1.64x2.10m, revestimento em pintura esmalte sintético na cor cinza escuro - ref.: Aço 415 da Suvinil nas duas faces, com selecionador para portas duplas e maçanetas com fechadura. | 1 | unid. |  |  | 0 | 0 | 0 | 0
1.6.4.7 | Nas dimensões (2x0.82) 1.64x2.10m, revestimento laminado na cor branco, na face externa (área social) e pintura esmalte sintético na cor cinza escuro - ref.: Aço 415 da Suvinil na face interna, com selecionador para portas duplas e maçanetas com fechadura. | 1 | unid. |  |  | 0 | 0 | 0 | 0
1.6.4.8 | Nas dimensões (2x0.65) 1.30x2.15m com bandeira horizontal fixa - h=0.80m (h total=2.95m), com venezianas de ventilação permanente em toda a folha, revestimento com pintura esmalte sintético na cor branco gelo da Suvinil nas duas faces, com selecionador para portas duplas e maçanetas com fechadura. | 1 | unid. |  |  | 0 | 0 | 0 | 0
1.6.5 | Porta de madeira, própria para pintura, com batentes metálicos em chapa galvanizada. Batente envolvente com moldura, com 03x dobradiças de pino bola zincadas de 31/2 x2 ½ da Metalika. Fechadura La Fonte 515 - Classic Aluminio AEE/PPF
1.6.5.1 | Nas dimensões 0.62x2.10m, com aplicação de pintura esmalte sintético acetinado na cor areia da Suvinil e com veneziana para ventilação permanente nas dimensões 0.40x0.40m na parte inferior | 2 | unid. |  |  | 0 | 0 | 0 | 0
1.6.5.2 | Nas dimensões 0.62x2.10m, com aplicação de pintura esmalte sintético acetinado na cor Areia da Suvinil | 1 | unid. |  |  | 0 | 0 | 0 | 0
1.6.5.3 | Nas dimensões 0.72x2.10m, com aplicação de pintura esmalte sintético acetinado na cor areia da Suvinil e com veneziana para ventilação permanente nas dimensões 0.40x0.40m na parte inferior | 7 | unid. |  |  | 0 | 0 | 0 | 0
1.6.5.4 | Nas dimensões 0.72x2.10m, com aplicação de pintura esmalte sintético acetinado na cor areia da Suvinil | 5 | unid. |  |  | 0 | 0 | 0 | 0
1.6.5.5 | Nas dimensões 0.82x2.10m, com aplicação de pintura esmalte sintético acetinado na cor branco gelo da Suvinil | 3 | unid. |  |  | 0 | 0 | 0 | 0
1.6.5.6 | Nas dimensões 0.92x2.10m, com aplicação de pintura esmalte sintético acetinado na cor areia da Suvinil e com proteção inferior em chapa de aço h=30cm e barra de apoio de 60cm. | 4 | unid. |  |  | 0 | 0 | 0 | 0
1.6.5.7 | Portas de correr em marcenaria para shafts | 43 | m² |  |  | 0 | 0 | 0 | 0
1.6.6 | Porta de aluminio 0,92x2,10m, anodizado bronze, tipo veneziana para área do lixo | 1 | unid. |  |  | 0 | 0 | 0 | 0
1.6.7 | Porta dupla de correr em madeira, revestida com placas de madeira paginada modelo M956_NT da formica. Dimensões do vão: 1.60x2.45m | 1 | unid. |  |  | 0 | 0 | 0 | 0
1.6.8 | Porta de vidro de correr, em vidro temperado (e=10mm), incolor com sistema de automação de abertura e travamento inferior - prever controle de acesso. Com aplicação de película conforme manual de comunicação visual interno, conforme projeto. Dimensões do vão: 1.65x2.20m | 1 | unid. |  |  | 0 | 0 | 0 | 0
1.6.9 | Porta dupla em vidro temperado (10mm), incolor com aplicação de película jateada, com puxador longo h=90cm em inox a. nas dimensões 1.36x2.10m | 2 | unid. |  |  | 0 | 0 | 0 | 0
1.6.10 | Porta eclusa, perfis especiais de alumínio com acabamentos em pintura eletrostáticas prata acetinado e MDF com revestimento laminado melamínico, cor steel silver. Portas de vidro de segurança temperado laminado de espessura 10mm. Sistema de travamento das portas com solenóide duplo. Sistema de fechamento automático das portas com amortecimento regulável. Tapete eletrônico de contato interno, para impedir a passagem de 2 pessoas simultaneamente. Sistema de travamento noturno manual externo e interno. | 1 | unid. |  |  | 0 | 0 | 0 | 0
1.6.11 | Alçapão com tampa em chapa de ferro c/ porta cadeado - 0,80x,080m | 5 | unid. |  |  | 0 | 0 | 0 | 0
1.6.12 | Alçapão com tampa em chapa de ferro c/ porta cadeado - 1,2x1,2m | 4 | unid. |  |  | 0 | 0 | 0 | 0
1.6.13 | Alçapão com tampa em chapa de ferro c/ porta cadeado - 1,38x0,90m | 1 | unid. |  |  | 0 | 0 | 0 | 0
1.6.14 | Alçapão com tampa em chapa de ferro c/ porta cadeado - Acesso ao elevador | 2 | unid. |  |  | 0 | 0 | 0 | 0
1.6.15 | Escada de marinheiro | 5 | unid. |  |  | 0 | 0 | 0 | 0
1.6.16 | Porta de enrolar em aço transvision automática com pintura eletrostática na cor cinza - guias laterais instaladas por trás do vão e soleira em aço tubular galvanizada - com automatizadores AC de 600 kg de fabricação - kit controle remoto, nas dimensões 2.20x3.00m | 1 | unid. |  |  | 0 | 0 | 0 | 0
| SUBTOTAL ESQUADRIAS MADEIRA E METÁLICA |  |  |  |  | 0 |  |  | 0
1.7 | IMPERMEABILIZAÇÕES
1.7.1 | Impermeabilização de áreas úmidas, caixas de elevadores e reservatórios com argamassa polimérica de base acrilica impermeável de alta aderencia. | 2735.7 | m² |  |  | 0 | 0 | 0 | 0
1.7.2 | Fornecimento e aplicação de impermeabilização de respaldo da fundação em pintura de asfalto oxidado com solventes organicos. (fundações) | 360 | m² |  |  | 0 | 0 | 0 | 0
1.7.3 | Impermeabilização de granitos ou marmores com impermeabilizante a base de silicone com ação hidrofugurante, que não afete a aparencia dos materiais. | 25 | m² |  |  | 0 | 0 | 0 | 0
1.7.4 | Impermeabilização térmica e mecânica com aplicação de manta asfáltica liquida de aplicação a frio moldada no local, posterior aplicação de contra piso com caimento conforme projeto A.P. (Coberturas). | 1324.6 | m² |  |  | 0 | 0 | 0 | 0
1.7.5 | Preenchimento de juntas de dilatação paredes na cor Branca, pisos na cor Preta com argamassa polimérica flexível de base acrilica impermeável de alta aderencia e impermeabilizante | 1 | cj |  |  | 0 | 0 | 0 | 0
| SUBTOTAL IMPERMEABILIZAÇÕES |  |  |  |  | 0 |  |  | 0
1.8 | CAIXILHOS / VIDROS
1.8.1 | Vidro antirreflexo, laminado, 10mm, fixado sobre estrutura (perfis superior e inferior) em aço inox, instalado inclinado, sem perfis intermediarios - Modelo Camarote Arena da Fanavid - Visualização Bloco Ar | 5.5 | m² |  |  | 0 | 0 | 0 | 0
1.8.2 | Fechamento em vidro - Modelo Arena, antirreflexo, autoportantes fixados sobre estrutura/ perfil no piso, com portas no mesmo material - prever controle de acesso, fixado em colunas metálicas revestidas em aço inox e faixa de sobrepor tambem em aço inox conforme projeto. | 20 | m² |  |  | 0 | 0 | 0 | 0
1.8.3 | Vidro polarizado incolor acionado por interruptor. Nas dimensões 2.50 x 1.00 m | 2.5 | m² |  |  | 0 | 0 | 0 | 0
1.8.4 | Vidro balistico laminado Nivel III-A, espessura de 21mm padrão espelhado na cor cinza com utilização de processo float glass. | 13.1 | m² |  |  | 0 | 0 | 0 | 0
1.8.5 | Esquadrias de aço com pintura eletrostática na cor cinza médio, com módulos fixos e móveis de abertura tipo "maximar", dimensões conforme projeto, com vidro liso incolor com aplicação de película translucida. | 9.5 | m² |  |  | 0 | 0 | 0 | 0
1.8.6 | Esquadrias de aço com pintura eletrostática na cor cinza médio, com módulos fixos e móveis de abertura tipo "maximar", dimensões conforme projeto, com vidro liso incolor. | 101.5 | m² |  |  | 0 | 0 | 0 | 0
| SUBTOTAL CAIXILHOS / VIDROS |  |  |  |  | 0 |  |  | 0
1.9 | LOUÇAS E METAIS SANITÁRIOS
1.9.1 | Bacia com caixa acoplada, com sistema de Dual Flux da Deca - modelo Aspen, na cor Branca, com assento modelo AR 75 - Branco. Acabamentos para registros da linha Aspen código 4900c35PQ | 24 | unid. |  |  | 0 | 0 | 0 | 0
1.9.2 | Mictorio modelo M 715 - Branco da Deca com sifão integrado, com valvula da linha Decamotic Eco Código 2572 C (cromado) | 10 | unid. |  |  | 0 | 0 | 0 | 0
1.9.3 | Torneira para lavatório tipo mesa, fechamento automático temporizado, bica alta DecaMatic Eco Cód. 1175C (Cromado) da Deca, com válvula da cuba Código 1602C (cromado) | 32 | unid. |  |  | 0 | 0 | 0 | 0
1.9.4 | Ducha higienica, modelo Aspen - código 1984 C 35 ACT, com registro gatilho Branco - com acabamento cromado código 4900C35 PQ - Deca | 28 | unid. |  |  | 0 | 0 | 0 | 0
1.9.5 | Torneira para Tanque e uso geral - código 1152 c 34 da Deca - Cromado tipo parede - acabamento código 4900C34PQ - Deca | 1 | unid. |  |  | 0 | 0 | 0 | 0
1.9.6 | Fornecimento e instalação de kit barras de apoio Linha conforto, código 2335 E BR e 2310 C da Deca ou similar. (sanitário PNE) | 4 | unid. |  |  | 0 | 0 | 0 | 0
1.9.7 | Bacia para sanitário deficiente convencional, linha Conforto P510 na cor branca, da Deca, assento Vogue Plus, descarga montana de embutir - Linha clássica. | 4 | unid. |  |  | 0 | 0 | 0 | 0
1.9.8 | Válvula da descarga Hydra Eco 1 1/2 " - código 2565 C112 Cromado - Deca | 4 | unid. |  |  | 0 | 0 | 0 | 0
1.9.9 | Tanque médio com coluna, na cor branca código TQ.0317 - Deca | 1 | unid. |  |  | 0 | 0 | 0 | 0
1.9.10 | Ducha com aquecedor Cardal - antivandalismo | 10 | unid. |  |  | 0 | 0 | 0 | 0
1.9.11 | Fornecimento e instalação de espelho sem moldura colado no revestimento. (sanitários/vestiários) | 1 | cj |  |  | 0 | 0 | 0 | 0
1.9.12 | Espelho articulado para banheiros PNE com inclinação de 10% | 4 | m2 |  |  | 0 | 0 | 0 | 0
1.9.13 | Lavatório modelo convencional, Linha Vogue plus L51 com coluna suspensa, cs1v, na cor branca. | 10 | unid. |  |  | 0 | 0 | 0 | 0
1.9.14 | Acionador para mictório com abertura e fechamento automaticos, sensor óptico regulavel, linha Decalux da Deca ou Draco | 10 | unid. |  |  | 0 | 0 | 0 | 0
1.9.15 | Cuba de semi encaixe, código L7300 na cor Branca, da Deca. | 12 | unid. |  |  | 0 | 0 | 0 | 0
1.9.16 | Cuba de embutir oval, código L37 na cor Branca, da Deca. | 11 | unid. |  |  | 0 | 0 | 0 | 0
1.9.17 | Cuba em aço inox 505x350 mm da Mekal - modelo CS.1 | 2 | unid. |  |  | 0 | 0 | 0 | 0
1.9.18 | Tanque de aço inox para DML - 2º pav. | 1 | unid. |  |  | 0 | 0 | 0 | 0
1.9.19 | Torneira de mesa bica alta - código 1195 c 50 da Deca | 2 | unid. |  |  | 0 | 0 | 0 | 0
| SUBTOTAL LOUÇAS E METAIS SANITÁRIOS |  |  |  |  | 0 |  |  | 0
1.10 | DIVERSOS
1.10.1 | Tampo em granito polido na cor caramelo com frontão h=10 e saia de 20cm, nas dimensões do projeto | 11.7 | m² |  |  | 0 | 0 | 0 | 0
1.10.2 | Acessorios para acessibilidade conforme NBR 9050:
1.10.2.1 | Placa confeccionada em galvalume 0,65mm branco com arte em impressão piezoelétrica UV nas dimensões 150x150mm. Fixação através de fita VHB 3M. | 2 | unid. |  |  | 0 | 0 | 0 | 0
1.10.2.2 | Placa confeccionada em acrílico branco 2mm com texto em ABS preto 1mm, esferas brancas incrustadas nas dimensões 50x50mm. Fixação através de fita VHB 3M. | 16 | unid. |  |  | 0 | 0 | 0 | 0
1.10.2.3 | Placa confeccionada em acrílico branco 2mm com texto em ABS preto 1mm, esferas brancas incrustadas nas dimensões 50x50mm. Fixação através de fita VHB 3M. | 7 | unid. |  |  | 0 | 0 | 0 | 0
1.10.2.4 | Placa confeccionada em acrílico branco 2mm com texto em ABS preto 1mm, esferas brancas incrustadas nas dimensões 50x50mm. Fixação através de fita VHB 3M. | 20 | unid. |  |  | 0 | 0 | 0 | 0
1.10.2.5 | Adesivo refletivo branco com esferas e texto em impressão piezoelétrica UV nas dimensões 100x27mm. | 4 | unid. |  |  | 0 | 0 | 0 | 0
1.10.2.6 | Adesivo refletivo branco com esferas e texto em impressão piezoelétrica UV nas dimensões 50x27mm. | 20 | unid. |  |  | 0 | 0 | 0 | 0
1.10.2.7 | Placa confeccionada em acrílico branco 2mm com texto em ABS preto 1mm, esferas brancas incrustadas. Fixação através de fita VHB 3M nas dimensões 200x100mm.. | 13 | unid. |  |  | 0 | 0 | 0 | 0
1.10.2.8 | Placa confeccionada em acrílico branco 2mm com texto em ABS preto 1mm, esferas brancas incrustadas nas dimensões 250x100mm. Fixação através de fita VHB 3M. | 4 | unid. |  |  | 0 | 0 | 0 | 0
1.10.2.9 | Placa confeccionada em alumínio natural 0,60mm com arte em impressão piezoelétrica UV e pontos braille puncionados nas dimensões 350x390mm. Fixação através de fita VHB 3M. | 5 | unid. |  |  | 0 | 0 | 0 | 0
1.10.2.10 | Sinalização Tátil de corrimão Ø 1 1/2" em pvc liso Cor - Preto | 20 | unid. |  |  | 0 | 0 | 0 | 0
1.10.2.11 | Mapa tátil em acrílico branco 3mm com arte em impressão piezoelétrica UV nas dimensões 600x400mm e texto em ABS com face na cor. Suporte em alumínio pintado na cor. | 1 | unid. |  |  | 0 | 0 | 0 | 0
1.10.2.12 | Piso Tátil de AlertaEm termoplástico de engenharia de alto desepenho, antiderrapante e de alta durabilidade.Fixação atráves de cola diretamente no piso.Cor conforme especificação do cliente/obra. Chumbamento químico bi componente. | 41 | m |  |  | 0 | 0 | 0 | 0
1.10.2.13 | Piso Tátil DirecionalEm termoplástico de engenharia de alto desepenho, antiderrapante e de alta durabilidade.Fixação atráves de cola diretamente no piso.Cor conforme especificação do cliente/obra. Chumbamento químico bi componente. | 29 | m |  |  | 0 | 0 | 0 | 0
1.10.2.14 | Adesivo antiderrapante fotoluminescente nas dimensões 70x30mm. | 447 | unid. |  |  | 0 | 0 | 0 | 0
1.10.3 | Sistema de fechamento frontal corredores frios do DC Data Center Completo fornecimento | 1 | cj |  |  | 0 | 0 | 0 | 0
1.10.4 | Telhamento, calha e rufo para cabine primária | 1 | um |  |  | 0 | 0 | 0 | 0
1.10.5 | Vergas e contra vergas em concreto armado | 3.6 | m³ |  |  | 0 | 0 | 0 | 0
1.10.6 | Caçamba para retirada de entulho com descarte controlado | 120 | unid. |  | 0 | 0 | 0 | 0 | 0
| SUBTOTAL DIVERSOS |  |  |  |  | 0 |  |  | 0
| TOTAL ARQUITETURA |  |  | 0 | 0 | 0 | 0 | 0 | 0
II | PAISAGISMO
2.1 | Ophiopogon japonicus anã, conforme projeto: 432-PSM-EX-01GE-GER | 136.9 | m² |  |  | 0 | 0 | 0 | 0
2.2 | Zoysia japonica, conforme projeto: 432-PSM-EX-01GE-GER | 169.1 | m² |  |  | 0 | 0 | 0 | 0
2.3 | Hedera helix 'variegata', conforme projeto: 432-PSM-EX-01GE-GER | 17 | m² |  |  | 0 | 0 | 0 | 0
2.4 | Phormium tenax, conforme projeto: 432-PSM-EX-01GE-GER | 90 | un. |  |  | 0 | 0 | 0 | 0
2.5 | Raphis excelsa, conforme projeto: 432-PSM-EX-01GE-GER | 6 | un. |  |  | 0 | 0 | 0 | 0
2.6 | Dietes bicolor, conforme projeto: 432-PSM-EX-01GE-GER | 30 | un. |  |  | 0 | 0 | 0 | 0
2.7 | Dypsis decaryi, conforme projeto: 432-PSM-EX-01GE-GER | 1 | un. |  |  | 0 | 0 | 0 | 0
2.8 | Cycas revoluta, conforme projeto: 432-PSM-EX-01GE-GER | 3 | un. |  |  | 0 | 0 | 0 | 0
2.9 | Butia capitata, conforme projeto: 432-PSM-EX-01GE-GER | 1 | un. |  |  | 0 | 0 | 0 | 0
| SUBTOTAL PAISAGISMO |  |  | 0 | 0 | 0 | 0 | 0 | 0
III | TERRAPLANAGEM
3.1 | Preparo do terreno:
3.1.1 | Limpeza mecanizada de terreno, inclusive retirada de arvores | 2600 | m² |  |  | 0 | 0 | 0 | 0
3.1.2 | Preparo do solo (incluso compactação e concreto magro) para subsolo | 165 | m² |  |  | 0 | 0 | 0 | 0
3.1.3 | Carga mecânizada em caminhão | 766 | m³ |  |  | 0 | 0 | 0 | 0
3.1.4 | Transporte e descarga de material proveniente da limpeza mecanizada - e = 20 cm - distancia média de 20km | 15280 | m³.km |  | 0 | 0 | 0 | 0 | 0
3.2 | Escavações e aterros:
3.2.1 | Escavacao, carga e transporte de material de 1a categoria, caminho de servico leito natural, com escavadeira hidraulica e caminhao basculante 6 m³, dmt 50 ate 200 m | 400 | m³ |  |  | 0 | 0 | 0 | 0
3.2.2 | Transporte e descarga de material proveniente da escavação - distancia média de 20km | 500 | m³.km |  | 0 | 0 | 0 | 0 | 0
3.2.3 | Aterro mecanizado compactado c/emprestimo | 1900 | m³ |  |  | 0 | 0 | 0 | 0
| SUBTOTAL TERRAPLANAGEM |  |  | 0 | 0 | 0 | 0 | 0 | 0
IV | ESTRUTURA DE CONCRETO
4.1 | Aço CA-50:
4.1.1 | Ø6,3mm | 7829.82 | kg |  |  | 0 | 0 | 0 | 0
4.1.2 | Ø8mm | 4041.82 | kg |  |  | 0 | 0 | 0 | 0
4.1.3 | Ø10mm | 16651.31 | kg |  |  | 0 | 0 | 0 | 0
4.1.4 | Ø12,5mm | 49909.76 | kg |  |  | 0 | 0 | 0 | 0
4.1.5 | Ø16mm | 44006.73 | kg |  |  | 0 | 0 | 0 | 0
4.1.6 | Ø20mm | 23902.27 | kg |  |  | 0 | 0 | 0 | 0
| SUBTOTAL AÇO CA-50 |  |  |  |  | 0 |  |  | 0
4.2 | Aço CA-60:
4.2.1 | Ø5mm | 155 | kg |  |  | 0 | 0 | 0 | 0
| SUBTOTAL AÇO CA-60 |  |  |  |  | 0 |  |  | 0
4.3 | Forma:
4.3.1 | Forma de madeira - incluso fabricação, montagem e desmontagem | 8680 | m² |  |  | 0 | 0 | 0 | 0
| SUBTOTAL FORMA |  |  |  |  | 0 |  |  | 0
4.4 | Concreto:
4.4.1 | Concreto Usinado 40MPa | 1600 | m³ |  | 0 | 0 | 0 | 0 | 0
4.4.2 | Transporte, lançamento, adensamento e acabamento do concreto em estrutura | 1600 | m³ |  |  | 0 | 0 | 0 | 0
| SUBTOTAL CONCRETO |  |  |  |  | 0 |  |  | 0
| TOTAL ESTRUTURA DE CONCRETO |  |  | 0 | 0 | 0 | 0 | 0 | 0
V | FUNDAÇÃO E CONTENÇÕES
5.1 | Fundação:
5.1.1 | Fornecimento de perfis metálicos W 250 x 38,5 | 11396 | kg |  |  | 0 | 0 | 0 | 0
5.1.2 | Fornecimento de perfis metálicos W 310 x 52,0 | 9672 | kg |  |  | 0 | 0 | 0 | 0
5.1.3 | Fornecimento de perfis metálicos HP 310 x 125,0 | 55500 | kg |  |  | 0 | 0 | 0 | 0
5.1.4 | Cravação de perfis metálicos W 250 x 38,5 | 296 | m |  |  | 0 | 0 | 0 | 0
5.1.5 | Cravação de perfis metálicos W 310 x 52,0 | 186 | m |  |  | 0 | 0 | 0 | 0
5.1.6 | Cravação de perfis metálicos HP 310 x 125,0 | 444 | m |  |  | 0 | 0 | 0 | 0
5.1.7 | Corte de perfis metálicos | 58 | un. |  |  | 0 | 0 | 0 | 0
5.1.8 | Emenda de perfis metálicos | 8 | un. |  |  | 0 | 0 | 0 | 0
5.1.9 | Instalação de chapa de apoio do bloco nos perfis - 50x50x2,54mm | 366 | un. |  |  | 0 | 0 | 0 | 0
5.1.10 | Mobilização de desmobilização de equipamento de cravação | 1 | un. |  |  | 0 | 0 | 0 | 0
5.1.11 | Muro de arrimo junto a cabine primaria | 3.8 | m³ |  |  | 0 | 0 | 0 | 0
5.1.12 | Acerto e apiloamento do terreno e lastro de brita | 2450 | m² |  |  | 0 | 0 | 0 | 0
5.2 | Contenções (reservatório de amortização 1):
5.2.1 | Fornecimento de perfis metálicos W 250 x 38,5 | 5082 | kg |  |  | 0 | 0 | 0 | 0
5.2.2 | Cravação de perfis metálicos W 250 x 38,5 | 132 | m |  |  | 0 | 0 | 0 | 0
5.2.3 | Corte de perfis metálicos W 250 x 38,5 | 25 | un. |  |  | 0 | 0 | 0 | 0
5.2.4 | Soldas de perfis metálicos W 250 x 38,5 | 6 | un. |  |  | 0 | 0 | 0 | 0
5.2.5 | Fornecimento de painéis para cortina (laje treliçada dupla) | 240 | m² |  |  | 0 | 0 | 0 | 0
5.2.6 | Concreto para preenchimento dos paineis (brita 0) - sem perdas | 42 | m³ |  |  | 0 | 0 | 0 | 0
5.2.7 | Movimento de terra (medido no corte) | 3220 | m³ |  |  | 0 | 0 | 0 | 0
| TOTAL FUNDAÇÃO E CONTENÇÕES |  |  | 0 | 0 | 0 | 0 | 0 | 0
VI | INSTALAÇÕES ELÉTRICAS
6.1 | Painéis de média tensão.
6.1.1 | Painel de média tensão PGMTG-EE1 conforme diagrama unifilar (432-ELE-EX-01DC-DMT) | 1 | unid |  |  | 0 | 0 | 0 | 0
6.1.2 | Painel de média tensão PGMTG-EE2 conforme diagrama unifilar (432-ELE-EX-01DC-DMT) | 1 | unid |  |  | 0 | 0 | 0 | 0
6.1.3 | Painel de média tensão ( PMT-1 ), conforme diagrama unifilar (432-ELE-EX-01DC-DMT). | 1 | unid |  |  | 0 | 0 | 0 | 0
6.1.4 | Painel de média tensão ( PMT-2 ), conforme diagrama unifilar ( 432-ELE-EX-01DC-DMT). | 1 | unid |  |  | 0 | 0 | 0 | 0
6.1.5 | Transformador (VN) - 2,0 MVA, (13.8 / 0,48kV) conforme especificação tecnica e diagrama unifilar (432-ELE-EX-01DC-DMT). | 2 | unid |  |  | 0 | 0 | 0 | 0
| SUBTOTAL PAINÉIS DE MÉDIA TENSÃO |  |  |  |  | 0 |  |  | 0
6.2 | Painéis/Quadros de baixa tensão.
6.2.1 | QG-1 Conforme diagrama unifilar de baixa tensãode baixa tensão( 432-ELE-EX-04DC-DBT). | 1 | unid |  |  | 0 | 0 | 0 | 0
6.2.2 | QG-2 Conforme diagrama unifilar de baixa tensão( 432-ELE-EX-04DC-DBT). | 1 | unid |  |  | 0 | 0 | 0 | 0
6.2.3 | QG-3 Conforme diagrama unifilar de baixa tensão( 432-ELE-EX-04DC-DBT). | 1 | unid |  |  | 0 | 0 | 0 | 0
6.2.4 | QGBT 1 e 2, Conforme diagrama unifilar de baixa tensão( 432-ELE-EX-04DC-DBT). | 2 | unid |  |  | 0 | 0 | 0 | 0
6.2.5 | QD-UPS-SG , Conforme diagrama unifilar ( 432-ELE-EX-04DC-DBT). | 1 | unid |  |  | 0 | 0 | 0 | 0
6.2.6 | QBM-1A e 2B , Conforme diagrama unifilar ( 432-ELE-EX-04DC-DBT). | 2 | unid |  |  | 0 | 0 | 0 | 0
6.2.7 | QF-VE-1A e 2B , Conforme diagrama unifilar ( 432-ELE-EX-04DC-DBT). | 2 | unid |  |  | 0 | 0 | 0 | 0
6.2.8 | QF-AC-1 e 2, Conforme diagrama unifilar ( 432-ELE-EX-04DC-DBT). | 2 | unid |  |  | 0 | 0 | 0 | 0
6.2.9 | QFE-INR.1 e 2, Conforme diagrama unifilar ( 432-ELE-EX-04DC-DBT). | 2 | unid |  |  | 0 | 0 | 0 | 0
6.2.10 | QF-CAG1, CAG2 e CAG3, Conforme diagrama unifilar ( 432-ELE-EX-04DC-DBT). | 3 | unid |  |  | 0 | 0 | 0 | 0
6.2.11 | QSG, Conforme diagrama unifilar ( 432-ELE-EX-04DC-DBT). | 1 | unid |  |  | 0 | 0 | 0 | 0
6.2.12 | QDG-INC , Conforme diagrama unifilar ( 432-ELE-EX-04DC-DBT). | 1 | unid |  |  | 0 | 0 | 0 | 0
6.2.13 | QF-B.INC , Conforme diagrama unifilar (432-ELE-EX-08DC-DGB). | 1 | unid |  |  | 0 | 0 | 0 | 0
6.2.14 | QF-AC-1P , Conforme diagrama unifilar (432-ELE-EX-08DC-DGB). | 1 | unid |  |  | 0 | 0 | 0 | 0
6.2.15 | QF-AC-2P , Conforme diagrama unifilar (432-ELE-EX-08DC-DGB). | 1 | unid |  |  | 0 | 0 | 0 | 0
6.2.16 | QF-ELEV , Conforme diagrama unifilar (432-ELE-EX-08DC-DGB). | 1 | unid |  |  | 0 | 0 | 0 | 0
6.2.17 | QF-REU , Conforme diagrama unifilar (432-ELE-EX-08DC-DGB). | 1 | unid |  |  | 0 | 0 | 0 | 0
6.2.18 | QF-PRES , Conforme diagrama unifilar (432-ELE-EX-08DC-DGB). | 1 | unid |  |  | 0 | 0 | 0 | 0
6.2.19 | QF-RES , Conforme diagrama unifilar (432-ELE-EX-08DC-DGB). | 1 | unid |  |  | 0 | 0 | 0 | 0
6.2.20 | QC-VE-PVT-01/02/03/04 , Conforme diagrama unifilar (432-ELE-EX-08DC-DGB). | 4 | unid |  |  | 0 | 0 | 0 | 0
6.2.21 | QF-VE-SE1 e 2, Conforme diagrama unifilar (432-ELE-EX-08DC-DGB). | 2 | unid |  |  | 0 | 0 | 0 | 0
6.2.22 | QF-VE-GMG1/2/3, Conforme diagrama unifilar (432-ELE-EX-08DC-DGB). | 3 | unid |  |  | 0 | 0 | 0 | 0
6.2.23 | QLT-TER , Conforme diagrama trifilar (432-ELE-EX-07DC-DTE). | 1 | unid |  |  | 0 | 0 | 0 | 0
6.2.24 | QLT-DC , Conforme diagrama trifilar (432-ELE-EX-07DC-DTE). | 1 | unid |  |  | 0 | 0 | 0 | 0
6.2.25 | QLT-EXT , Conforme diagrama trifilar (432-ELE-EX-07DC-DTE). | 1 | unid |  |  | 0 | 0 | 0 | 0
6.2.26 | QLT-PORT , Conforme diagrama trifilar (432-ELE-EX-07DC-DTE). | 1 | unid |  |  | 0 | 0 | 0 | 0
6.2.27 | QLT-VEST , Conforme diagrama trifilar (432-ELE-EX-07DC-DTE). | 1 | unid |  |  | 0 | 0 | 0 | 0
6.2.28 | QLT-1PV , Conforme diagrama trifilar (432-ELE-EX-07DC-DTE). | 1 | unid |  |  | 0 | 0 | 0 | 0
6.2.29 | QLT-2PV , Conforme diagrama trifilar (432-ELE-EX-07DC-DTE). | 1 | unid |  |  | 0 | 0 | 0 | 0
6.2.30 | QLT-PVT , Conforme diagrama trifilar (432-ELE-EX-07DC-DTE). | 1 | unid |  |  | 0 | 0 | 0 | 0
6.2.31 | QTE-TER, Conforme diagrama trifilar (432-ELE-EX-07DC-DTE). | 1 | unid |  |  | 0 | 0 | 0 | 0
6.2.32 | QTE-1PV, Conforme diagrama trifilar (432-ELE-EX-07DC-DTE). | 1 | unid |  |  | 0 | 0 | 0 | 0
6.2.33 | QTE-2PV, Conforme diagrama trifilar (432-ELE-EX-07DC-DTE). | 1 | unid |  |  | 0 | 0 | 0 | 0
6.2.34 | QF-AUX.01 , Conforme diagrama unifilar (432-ELE-EX-05DC-DSA). | 1 | unid |  |  | 0 | 0 | 0 | 0
6.2.35 | QF-AUX.02 , Conforme diagrama unifilar ( 432-ELE-EX-05DC-DSA). | 1 | unid |  |  | 0 | 0 | 0 | 0
6.2.36 | QDSA-TER , Conforme diagrama unifilar (432-ELE-EX-05DC-DSA). | 1 | unid |  |  | 0 | 0 | 0 | 0
6.2.37 | QDSA-1PV , Conforme diagrama unifilar ( 432-ELE-EX-05DC-DSA). | 1 | unid |  |  | 0 | 0 | 0 | 0
6.2.38 | QDSA-2PV , Conforme diagrama unifilar (432-ELE-EX-05DC-DSA). | 1 | unid |  |  | 0 | 0 | 0 | 0
6.2.39 | QDSA-PVT , Conforme diagrama unifilar ( 432-ELE-EX-05DC-DSA). | 1 | unid |  |  | 0 | 0 | 0 | 0
6.2.40 | PSC-POR , Conforme diagrama unifilar (432-ELE-EX-07DC-DTE). | 1 | unid |  |  | 0 | 0 | 0 | 0
| SUBTOTAL PAINÉIS/QUADROS DE BAIXA TENSÃO |  |  |  |  | 0 |  |  | 0
6.3 | Equipamentos de baixa tensão.
6.3.1 | UPS (300kVA), Conforme especificações técnicas do projeto. | 4 | unid |  |  | 0 | 0 | 0 | 0
6.3.2 | UPS de 100 KVA/90KW, 60HZ , Ø3, True On-Line, 380Vac (3F+T) | 1 | unid |  |  | 0 | 0 | 0 | 0
6.3.3 | ATS de 3000 A Transição fechada, com By Pass - Ø3, 380 - Asco ou Similar | 2 | unid |  |  | 0 | 0 | 0 | 0
6.3.4 | ATS-CAG1, CAG2, CAG3 e QSG, 400A transição aberta, conforme diagrama unifilar de baixa tensão ( 432-ELE-EX-04DC-DBT). | 4 | unid |  |  | 0 | 0 | 0 | 0
6.3.5 | ATS de 30 A Transição aberta, sem By Pass - Ø3, 380 V - Asco ou Similar | 4 | unid |  |  | 0 | 0 | 0 | 0
6.3.6 | PDU de 300 KVA 480/208 -120 V - 126 Polos , com sistema de monitoramento individual dos disjuntores Liebert ou Similar | 4 | unid |  |  | 0 | 0 | 0 | 0
6.3.7 | STS-AUX.1 (Chave de transferência estática) de 100A, Ø 380 V Conforme diagrama unifilar ( 432-ELE-EX-04DC-DBT). Liebert ou Similar | 1 | unid |  |  | 0 | 0 | 0 | 0
6.3.8 | Autotransformador - 300kVA , (480 / 380V ) | 1 | unid |  |  | 0 | 0 | 0 | 0
6.3.9 | Retificador 125Vcc - 50A + Banco de baterias para 6 horas de autonomia + QDCC (1A e 2B) | 2 | unid |  |  | 0 | 0 | 0 | 0
6.3.10 | Conjunto para identificações, miudesas. | 1 | cj |  |  | 0 | 0 | 0 | 0
| SUBTOTAL EQUIPAMENTOS DE BAIXA TENSÃO |  |  |  |  | 0 |  |  | 0
6.4 | Alimentadores - média tensão.
6.4.1 | Cabo de cobre - EPR 105ºC , classe 12/20kv nas bitolas:
6.4.1.1 | #95mm² | 320.1 | m |  |  | 0 | 0 | 0 | 0
6.4.1.2 | #50mm² | 159.3 | m |  |  | 0 | 0 | 0 | 0
6.4.1.3 | #25mm² | 17.6 | m |  |  | 0 | 0 | 0 | 0
6.4.1.4 | Kit mufla para uso interno | 36 | unid |  |  | 0 | 0 | 0 | 0
6.4.1.5 | Conjunto para suportes e fixações | 1 | cj |  |  | 0 | 0 | 0 | 0
| SUBTOTAL ALIMENTADORES - MÉDIA TENSÃO |  |  |  |  | 0 |  |  | 0
6.5 | Barramento blindado de baixa tensão, 0,6/1kV - IP-31.
6.5.1 | Barramento blindado, material condutor de alumínio, corrente nominal 1600A, 3F+N+T - grau de proteção IP31.
6.5.1.1 | Trecho reto 1m | 3 | unid |  |  | 0 | 0 | 0 | 0
6.5.1.2 | Trecho reto 2m | 9 | unid |  |  | 0 | 0 | 0 | 0
6.5.1.3 | Trecho reto 3m | 7 | unid |  |  | 0 | 0 | 0 | 0
6.5.1.4 | Cotovelo vertical | 6 | unid |  |  | 0 | 0 | 0 | 0
6.5.1.5 | Cotovelo horizontal | 5 | unid |  |  | 0 | 0 | 0 | 0
6.5.1.6 | Flange de acoplamento - Painel | 3 | unid |  |  | 0 | 0 | 0 | 0
6.5.1.7 | Flange de acoplamento - GMG | 3 | unid |  |  | 0 | 0 | 0 | 0
| SUBTOTAL BARRAMENTO BLINDADO DE BAIXA TENSÃO |  |  |  |  | 0 |  |  | 0
6.6 | Alimentadores - baixa tensão.
6.6.1 | Cabo de cobre - EPR 90ºC - LS0H , classe de isolação 0,6/1kV, nas bitolas:
6.6.2 | #240mm² | 5945 | m |  |  | 0 | 0 | 0 | 0
6.6.3 | #185mm² | 1500 | m |  |  | 0 | 0 | 0 | 0
6.6.4 | #150mm² | 304 | m |  |  | 0 | 0 | 0 | 0
6.6.5 | #120mm² | 1663 | m |  |  | 0 | 0 | 0 | 0
6.6.6 | #95mm² | 546 | m |  |  | 0 | 0 | 0 | 0
6.6.7 | #70mm² | 636 | m |  |  | 0 | 0 | 0 | 0
6.6.8 | #50mm² | 12 | m |  |  | 0 | 0 | 0 | 0
6.6.9 | #35mm² | 403 | m |  |  | 0 | 0 | 0 | 0
6.6.10 | #25mm² | 974 | m |  |  | 0 | 0 | 0 | 0
6.6.11 | #16mm² | 1398 | m |  |  | 0 | 0 | 0 | 0
6.6.12 | #10mm² | 2564 | m |  |  | 0 | 0 | 0 | 0
6.6.13 | #6mm² | 5850 | m |  |  | 0 | 0 | 0 | 0
6.6.14 | #4mm² | 2636 | m |  |  | 0 | 0 | 0 | 0
6.6.15 | #2,5mm² | 204 | m |  |  | 0 | 0 | 0 | 0
6.6.16 | #3x2,5mm² - tripolar - 0,6/1kV | 1216.4 | m |  |  | 0 | 0 | 0 | 0
6.6.17 | # 3x6mm² - tripolar - 0,6/1kV | 20288 | m |  |  | 0 | 0 | 0 | 0
6.6.18 | # 4x6mm² - tetrapolar - 0,6/1kV | 1314 | m |  |  | 0 | 0 | 0 | 0
6.6.2 | Cabo de cobre - PVC 70ºC , classe de isolação 750V, nas bitolas:
6.6.2.1 | Cabo PP 2x1,5mm² | 100 | m |  |  | 0 | 0 | 0 | 0
6.6.2.2 | Cabo PP 3x1,5mm² | 120 | m |  |  | 0 | 0 | 0 | 0
6.6.2.3 | Cabo PP 3x2,5mm² | 1447 | m |  |  | 0 | 0 | 0 | 0
6.6.2.4 | #2,5mm² | 13221.9 | m |  |  | 0 | 0 | 0 | 0
6.6.2.5 | #4,0mm² | 3680 | m |  |  | 0 | 0 | 0 | 0
6.6.2.6 | #6,0mm² | 578.9 | m |  |  | 0 | 0 | 0 | 0
6.6.3 | Cabo de cobre - PVC 70ºC , classe de isolação 0,6/1kV, nas bitolas:
6.6.3.1 | #2,5mm² | 3572.4 | m |  |  | 0 | 0 | 0 | 0
6.6.3.2 | #6,0mm² | 60 | m |  |  | 0 | 0 | 0 | 0
6.6.4 | Terminal a compressão para cabos de cobre, furo simples, nas bitolas:
6.6.4.1 | #240mm² | 668 | unid |  |  | 0 | 0 | 0 | 0
6.6.4.2 | #185mm² | 106 | unid |  |  | 0 | 0 | 0 | 0
6.6.4.3 | #150mm² | 44 | unid |  |  | 0 | 0 | 0 | 0
6.6.4.4 | #120mm² | 168 | unid |  |  | 0 | 0 | 0 | 0
6.6.4.5 | #95mm² | 38 | unid |  |  | 0 | 0 | 0 | 0
6.6.4.6 | #70mm² | 16 | unid |  |  | 0 | 0 | 0 | 0
6.6.4.7 | #50mm² | 24 | unid |  |  | 0 | 0 | 0 | 0
6.6.4.8 | #35mm² | 12 | unid |  |  | 0 | 0 | 0 | 0
6.6.4.9 | #25mm² | 32 | unid |  |  | 0 | 0 | 0 | 0
6.6.4.10 | #16mm² | 60 | unid |  |  | 0 | 0 | 0 | 0
6.6.4.11 | #10mm² | 160 | unid |  |  | 0 | 0 | 0 | 0
6.6.4.12 | #6mm² | 4224 | unid |  |  | 0 | 0 | 0 | 0
6.6.4.13 | #4mm² | 414 | unid |  |  | 0 | 0 | 0 | 0
6.6.4.14 | #2,5mm² | 560 | unid |  |  | 0 | 0 | 0 | 0
6.6.5 | Conjunto para conectores, identificações dos circuitos e miudesas. | 1 | cj |  |  | 0 | 0 | 0 | 0
| SUBTOTAL ALIMENTADORES - BAIXA TENSÃO |  |  |  |  | 0 |  |  | 0
6.7 | Infra estrutura para distribuição de energia
6.7.1 | Eletroduto de aço galvanizado 3/4" | 345 | m |  |  | 0 | 0 | 0 | 0
6.7.2 | Condulete L Ø 3/4" | 61 | pç |  |  | 0 | 0 | 0 | 0
6.7.3 | Condulete L Ø 3/4" | 62 | pç |  |  | 0 | 0 | 0 | 0
6.7.4 | Eletroduto de aço galvanizado 1" | 555 | m |  |  | 0 | 0 | 0 | 0
6.7.5 | Condulete L Ø 1" | 72 | pç |  |  | 0 | 0 | 0 | 0
6.7.6 | Condulete C Ø 1" | 3 | pç |  |  | 0 | 0 | 0 | 0
6.7.7 | Condulete E Ø 1" | 5 | pç |  |  | 0 | 0 | 0 | 0
6.7.8 | Condulete T Ø 1" | 56 | pç |  |  | 0 | 0 | 0 | 0
6.7.9 | Eletroduto de aço galvanizado 1.1/2" | 222 | m |  |  | 0 | 0 | 0 | 0
6.7.10 | Condulete L Ø 1.1/2" | 37 | pç |  |  | 0 | 0 | 0 | 0
6.7.11 | Condulete T Ø 1.1/2" | 4 | pç |  |  | 0 | 0 | 0 | 0
6.7.12 | Eletroduto de aço galvanizado 3" | 67 | m |  |  | 0 | 0 | 0 | 0
6.7.13 | Eletroduto de aço galvanizado 4" | 5 | m |  |  | 0 | 0 | 0 | 0
6.7.14 | Eletrocalha lisa em aço galvanizado 200x100mm | 88 | m |  |  | 0 | 0 | 0 | 0
6.7.15 | Curva horizontal 90º 200x100mm | 6 | pç |  |  | 0 | 0 | 0 | 0
6.7.16 | Tê horizontal 90º 200x100mm | 1 | pç |  |  | 0 | 0 | 0 | 0
6.7.17 | Tê vertical 90º subida e descida 200x100mm | 1 | pç |  |  | 0 | 0 | 0 | 0
6.7.18 | Curva vertical 90º interna 200x100mm | 1 | pç |  |  | 0 | 0 | 0 | 0
6.7.19 | Eletrocalha perfurada em aço galvanizado 200x100mm | 163 | m |  |  | 0 | 0 | 0 | 0
6.7.20 | Curva horizontal 90º 200x100mm | 10 | pç |  |  | 0 | 0 | 0 | 0
6.7.21 | Tê horizontal 90º 200x100mm | 5 | pç |  |  | 0 | 0 | 0 | 0
6.7.22 | Tê vertical 90º subida e descida 200x100mm | 1 | pç |  |  | 0 | 0 | 0 | 0
6.7.23 | Redução à direita de 200 para 100mm | 1 | pç |  |  | 0 | 0 | 0 | 0
6.7.24 | Redução à esquerda de 200 para 100mm | 2 | pç |  |  | 0 | 0 | 0 | 0
6.7.25 | Eletrocalha perfurada em aço galvanizado 100x100mm | 160 | m |  |  | 0 | 0 | 0 | 0
6.7.26 | Curva horizontal 90º 100x100mm | 7 | pç |  |  | 0 | 0 | 0 | 0
6.7.27 | Tê vertical 90º subida e descida 100x100mm | 2 | pç |  |  | 0 | 0 | 0 | 0
6.7.28 | Eletrocalha perfurada em aço galvanizado 50x50mm | 110 | m |  |  | 0 | 0 | 0 | 0
6.7.29 | Curva horizontal 90º 50x50mm | 4 | pç |  |  | 0 | 0 | 0 | 0
6.7.30 | Tê horizontal 90º 50x50mm | 3 | pç |  |  | 0 | 0 | 0 | 0
6.7.31 | Eletrocalha aramada em aço galvanizado 500x100mm | 19 | m |  |  | 0 | 0 | 0 | 0
6.7.32 | Curva horizontal 90º 500x100mm | 4 | pç |  |  | 0 | 0 | 0 | 0
6.7.33 | Redução à direita 500x100mm | 1 | pç |  |  | 0 | 0 | 0 | 0
6.7.34 | Redução à esquerda 500x100mm | 1 | pç |  |  | 0 | 0 | 0 | 0
6.7.35 | Eletrocalha aramada em aço galvanizado 400x100mm | 10 | m |  |  | 0 | 0 | 0 | 0
6.7.36 | Redução à esquerda 400x100mm | 1 | pç |  |  | 0 | 0 | 0 | 0
6.7.37 | Redução centralizada 400x100mm | 1 | pç |  |  | 0 | 0 | 0 | 0
6.7.38 | Eletrocalha aramada em aço galvanizado 300x100mm | 18 | m |  |  | 0 | 0 | 0 | 0
6.7.39 | Redução à direita 300x100mm | 1 | pç |  |  | 0 | 0 | 0 | 0
6.7.40 | Redução à esquerda 300x100mm | 1 | pç |  |  | 0 | 0 | 0 | 0
6.7.41 | Eletrocalha aramada em aço galvanizado 200x100mm | 15 | m |  |  | 0 | 0 | 0 | 0
6.7.42 | Curva vertical 90º interna 200x100mm | 2 | pç |  |  | 0 | 0 | 0 | 0
6.7.43 | Redução à esquerda 200x100mm | 2 | pç |  |  | 0 | 0 | 0 | 0
6.7.44 | Redução centralizada 200x100mm | 2 | pç |  |  | 0 | 0 | 0 | 0
6.7.45 | Eletrocalha aramada em aço galvanizado 100x100mm | 313 | m |  |  | 0 | 0 | 0 | 0
6.7.46 | Curva horizontal 90º 100x100mm | 4 | pç |  |  | 0 | 0 | 0 | 0
6.7.47 | Tê horizontal 90º 100x100mm | 4 | pç |  |  | 0 | 0 | 0 | 0
6.7.48 | Leito para cabos em aço galvanizado 600x100mm | 26 | m |  |  | 0 | 0 | 0 | 0
6.7.49 | Curva horizontal 90º p/ leito para cabos em aço galvanizado 600x100mm | 3 | pç |  |  | 0 | 0 | 0 | 0
6.7.50 | Curva vertical 90º interna p/ leito para cabos em aço galvanizado 600x100mm | 3 | pç |  |  | 0 | 0 | 0 | 0
6.7.51 | Curva vertical 90º externa p/ leito para cabos em aço galvanizado 600x100mm | 3 | pç |  |  | 0 | 0 | 0 | 0
6.7.52 | Eletrocalha com tampa de aço galvanizado tipo pesado 300X100mm | 16 | m |  |  | 0 | 0 | 0 | 0
6.7.53 | Tê horizontal 90º 300X100mm | 1 | pç |  |  | 0 | 0 | 0 | 0
6.7.54 | Redução à direita de 300 para 200mm | 1 | pç |  |  | 0 | 0 | 0 | 0
6.7.55 | Redução à esquerda de 300 para 200mm | 1 | pç |  |  | 0 | 0 | 0 | 0
6.7.56 | Redução à direita de 300 para 100mm | 1 | pç |  |  | 0 | 0 | 0 | 0
6.7.57 | Eletrocalha com tampa de aço galvanizado tipo pesado 200X100mm | 15 | m |  |  | 0 | 0 | 0 | 0
6.7.58 | Curva horizontal 90º 200x100mm | 1 | pç |  |  | 0 | 0 | 0 | 0
6.7.59 | Tê horizontal 90º 200x100mm | 1 | pç |  |  | 0 | 0 | 0 | 0
6.7.60 | Eletrocalha com tampa de aço galvanizado tipo pesado 100X100mm | 54 | m |  |  | 0 | 0 | 0 | 0
6.7.61 | Curva horizontal 90º 100x100mm | 3 | pç |  |  | 0 | 0 | 0 | 0
6.7.62 | Tê horizontal 90º 100x100mm | 1 | pç |  |  | 0 | 0 | 0 | 0
6.7.63 | Banco de Dutos
6.7.63.1 | Envelope de concreto | 12 | m³ |  |  | 0 | 0 | 0 | 0
6.7.63.2 | Eletroduto flexível conrrugado de Ø4" | 314 | m |  |  | 0 | 0 | 0 | 0
6.7.63.3 | Caixa de passagem de concreto, com tampa de aço quadrada articulada | 5 | unid |  |  | 0 | 0 | 0 | 0
6.7.63.4 | Tampão de PEAD rosqueável de Ø4" | 58 | unid |  |  | 0 | 0 | 0 | 0
6.7.64 | Caixas de passagem para distribuição geral
6.7.64.1 | Caixa de passagem metálica, com dispositivo para lacre dim. 20x20x20cm | 12 | unid |  |  | 0 | 0 | 0 | 0
6.7.64.2 | Caixa de passagem em PVC enterrada - dim:20x20x30cm | 11 | unid |  |  | 0 | 0 | 0 | 0
6.7.64.3 | Caixa de passagem em tubo de PVC 150mm com cap's | 17 | unid |  |  | 0 | 0 | 0 | 0
6.7.65 | Eletrodutos para distribuição geral
6.7.65.1 | Eletroduto flexível Ø3/4" | 441 | m |  |  | 0 | 0 | 0 | 0
6.7.65.2 | Eletroduto flexível Ø1" | 158 | m |  |  | 0 | 0 | 0 | 0
6.7.65.3 | Eletroduto flexível Ø1.1/4" | 50 | m |  |  | 0 | 0 | 0 | 0
| SUBTOTAL INFRAESTRUTURA PARA DISTRIBUIÇÃO DE ENERGIA |  |  |  |  | 0 |  |  | 0
6.8 | Iluminação e Tomadas
6.8.1 | Interruptor bipolar simples. | 63 | pç |  |  | 0 | 0 | 0 | 0
6.8.2 | Interruptor bipolar simples em condulete. | 28 | pç |  |  | 0 | 0 | 0 | 0
6.8.3 | Interruptor bipolar paralelo. | 2 | pç |  |  | 0 | 0 | 0 | 0
6.8.4 | Interruptor intermediario. | 1 | pç |  |  | 0 | 0 | 0 | 0
6.8.5 | Sensor de fotocélula | 10 | pç |  |  | 0 | 0 | 0 | 0
6.8.6 | Sensor de presença / Movimento no teto | 10 | unid |  |  | 0 | 0 | 0 | 0
6.8.7 | Perfilado perfurado 38x38 mm | 919 | m |  |  | 0 | 0 | 0 | 0
6.8.8 | Eletrocalha perfurada 50x50 mm | 513 | m |  |  | 0 | 0 | 0 | 0
6.8.9 | X para Eletrocalha perfurada 50x50 mm | 7 | pç |  |  | 0 | 0 | 0 | 0
6.8.10 | Redução para Eletrocalha perfurada de 100x100mm para 50x50 mm | 10 | pç |  |  | 0 | 0 | 0 | 0
6.8.11 | Curva horizontal 90º Eletrocalha perfurada 50x50 mm | 20 | pç |  |  | 0 | 0 | 0 | 0
6.8.12 | Curva vertical 90º - descida e subida Eletrocalha perfurada 50x50 mm | 3 | pç |  |  | 0 | 0 | 0 | 0
6.8.13 | X Eletrocalha perfurada 50x50 mm | 11 | pç |  |  | 0 | 0 | 0 | 0
6.8.14 | T Eletrocalha perfurada 50x50 mm | 20 | pç |  |  | 0 | 0 | 0 | 0
6.8.15 | Eletrocalha perfurada 100x100 mm | 74 | pç |  |  | 0 | 0 | 0 | 0
6.8.16 | T Eletrocalha perfurada 100x100 mm | 5 | pç |  |  | 0 | 0 | 0 | 0
6.8.17 | Curva horizontal 90º Eletrocalha perfurada 100x100 mm | 2 | pç |  |  | 0 | 0 | 0 | 0
6.8.18 | Curva vertical 90º - descida/Subida Eletrocalha perfurada 100x100 mm | 2 | pç |  |  | 0 | 0 | 0 | 0
6.8.19 | Sapata para perfilado | 136 | pç |  |  | 0 | 0 | 0 | 0
6.8.20 | Junção para perfilado tipo L | 7 | pç |  |  | 0 | 0 | 0 | 0
6.8.21 | Junção para perfilado tipo T | 57 | pç |  |  | 0 | 0 | 0 | 0
6.8.22 | Junção para perfilado tipo X | 15 | pç |  |  | 0 | 0 | 0 | 0
6.8.23 | saida lateral para eletroduto Ø3/4'' | 131 | pç |  |  | 0 | 0 | 0 | 0
6.8.24 | Luminaria blindada para elevador | 7 | unid |  |  | 0 | 0 | 0 | 0
6.8.25 | Luminária autônoma de emergencia 220V c/ Inscrição de saida com duas lampadas 9w. | 14 | pç |  |  | 0 | 0 | 0 | 0
6.8.26 | Tomada Simples padrão brasileiro 2P+T, 220V / 10A, conforme ABNT, completa. | 104 | pç |  |  | 0 | 0 | 0 | 0
6.8.27 | Tomada Simples em condulete padrão brasileiro 2P+T, 220V / 10A, conforme ABNT, completa. | 46 | pç |  |  | 0 | 0 | 0 | 0
6.8.28 | Tomada de piso para escritório padrão brasileiro 2P+T, 220V / 10A, conforme ABNT, completa. | 481 | pç |  |  | 0 | 0 | 0 | 0
6.8.29 | Conjunto para suportes e fixações | 1 | cj |  |  | 0 | 0 | 0 | 0
6.8.30 | Réguas para Rack:
6.8.30.1 | Régua para 12 tomadas 2P + T - 16A - sem medição, conforme especificação técnica | 316 | unid |  |  | 0 | 0 | 0 | 0
6.8.31 | Tomadas para Rack:
6.8.31.1 | Conjunto tomada de saida lateral com plug de sobrepor, autotravante 32A - 220V 3 Polos (F+N+T) . Ref. Steck | 412 | unid |  |  | 0 | 0 | 0 | 0
6.8.31.2 | Conjunto tomada de saida lateral com plug de sobrepor, autotravante 32A - 220V 4 Polos (3F+T) . Ref. Steck | 16 | unid |  |  | 0 | 0 | 0 | 0
6.8.31.3 | Conjunto tomada de saida lateral com plug de sobrepor, autotravante 32A - 220V 5 Polos (3F+N+T) . Ref. Steck | 36 | unid |  |  | 0 | 0 | 0 | 0
6.8.32 | Luminária de embutir em forro de gesso ou modulado. Corpo alumínio injetado com acabamento em pintura na cor branca. Difusor recuado em acrílico translúcido. Dissipador de calor em alumínio injetado na cor titânio. (LED 23W / cor 4000K) - cód. Ref. IQ-SKY-E MC da Itaim | 45 | unid. |  |  | 0 | 0 | 0 | 0
6.8.33 | Projetor Itaim de sobrepor no piso. Corpo em alumínio injetado orientavel, com aletas de resfriamento. Refletor assimétrico em alumínio anodizado de alto brilho. Difusor em vidro temperado transparente. Possui alojamento para equipamento auxiliar. (1x HST / 150W) - cód. Ref. APIAY-A 8150.1A3 310 da Itaim | 10 | unid. |  |  | 0 | 0 | 0 | 0
6.8.34 | Luminária de embutir em parede tipo arandela h=1,60m, com foco orientável. Corpo em alumínio com pintura na cor titânio. (LED / cor branco quente / 35º / 3W) - cód. Ref. ASTRO L251.1AW 400 da Itaim | 21 | unid. |  |  | 0 | 0 | 0 | 0
6.8.35 | Luminária quadrada de embutir. Corpo em chapa de aço tratada com pintura eletrostática epóxi-pó na cor branca. Refletor interno em alumínio anodizado de alto brilho. Difusor em acrílico prismático transparente. (2x TC-D (EL) / 18W) - cód. Ref. BARTYRA 6964.2C6 1H0 da Itaim | 45 | unid. |  |  | 0 | 0 | 0 | 0
6.8.36 | Luminária retangular para poste tipo pétala. Corpo em chapa de aço tratada zincada com pintura eletrostática epóx-pó na cor preta. Refletor simétrico em alumínio anodizado. Difusor em vidro plano transparente temperado. Alojamento para equipamento auxiliar na própria luminária. Poste com h= 3,50 m. (1x HIE / 70W) - cód. Ref. CALCARIO P 8187.1e6 610 da Itaim | 12 | unid. |  |  | 0 | 0 | 0 | 0
6.8.37 | Luminária quadrada de embutir com 1 foco orientável. Corpo em chapa de aço tratada com pintura eletrostática epóxi-pó na cor branca. Refletor assimétrico em alumínio acetinado. (1x QT12 / 50W) - cód. Ref. CARUARU 1 6965.1B1 100 da Itaim | 8 | unid. |  |  | 0 | 0 | 0 | 0
6.8.38 | Luminária retangular de embutir tipo balizador h=1,90. Corpo em alumínio injetado com pintura eletrostática na cor branca. Difusor em vidro pleno temperado jateado. (1x TC-D 26W) - cód. Ref. CUAPARA 8164.1C3. 440 da Itaim | 9 | unid. |  |  | 0 | 0 | 0 | 0
6.8.39 | Luminária de sobrepor tipo espeto com foco orientável, para LEDs de 18W, com emissão de luz na cor branco quente e facho de abertura 25º. Corpo em alumínio com acabamento em pintura eletrostática epóxi-pó na cor preta. Grau de proteção IP-65. Fluxo luminoso de 1050lm. - cód. Ref. LA03 18W da Itaim | 15 | unid. |  |  | 0 | 0 | 0 | 0
6.8.40 | Luminária de sobrepor tipo espeto com foco orientável, para LED de 8W, com emissão de luz na cor branco quente 3000K e facho de abertura 25º. Corpo em alumínio com acabamento em pintura eletrostática nas cores preta, branca ou marrom. Difusor em acrílico transparente. Grau de Proteção IP-65. - cód. Ref. L0NM 8W da Itaim | 2 | unid. |  |  | 0 | 0 | 0 | 0
6.8.41 | Luminária quadrada de embutir em forro de gesso ou modulado, barra de LED. Corpo em chapa de aço tratada com acabamento em pintura eletrostática na cor branca. Difusor em acrílico translúcido. (LED 39W / cor 4000k) - cód. Ref. MINOTAURO ME da Itaim | 337 | unid. |  |  | 0 | 0 | 0 | 0
6.8.42 | Luminária de embutir em forro de gesso ou modulado para 2 lâmpadas fluorescentes tubulares de 28W. Corpo em chapa de aço tratada com acabamento em pintura eletrostática na cor branca. Refletor em alumínio anodizado de alto brilho. (2x 28W - cód. Ref. IQ 2117 da Itaim | 14 | unid. |  |  | 0 | 0 | 0 | 0
6.8.43 | Luminária de embutir em forro de gesso ou modulado com perfil "T" de aba 25mm. Corpo e refletor em chapa de aço tratada com pintura eletrostática epóxi-pó na cor branca. Possui defletor vazado com o mesmo acabamento, proporcionando iluminação indireta e difusa. Equipamento com porta-lâmpadas em policarbonato. (2x T26 / 18W) - cód. Ref. IQ 2593 da Itaim | 152 | unid. |  |  | 0 | 0 | 0 | 0
6.8.44 | Luminária de sobrepor para 2 lâmpadas fluorescentes tubulares de 28W. Corpo em chapa de aço tratada com acabamento em pintura eletrostática na cor branca. Refletor em alumínio anodizado de alto brilho. - cód. Ref. IQ 3117 da Itaim | 104 | unid. |  |  | 0 | 0 | 0 | 0
6.8.45 | Luminária de sobrepor tipo arandela para iluminação indireta. Corpo em perfil de alumínio com acabamento em pintura eletrostática na cor branca. Difusor em acrílico prismático transparente ou translúcido. Alojamento do reator no próprio corpo.Equipada com porta-lâmpada antivibratório em policarbonato, com trava de segurança e proteção contra aquecimento nos contatos. - cód. Ref. IQ 3436 S 1X 28W da Itaim | 9 | unid. |  |  | 0 | 0 | 0 | 0
6.8.46 | Luminária de sobrepor. Corpo em hapa de aço tratada com acabamento em pintura eletrostática epóxi-pó na cor branca. Refletor em alumínio anodizado de alto brilho (reflexão total de 86%). Equipada com porta-lâmpada antivibratório em policarbonato, com trava de segurança e proteção contra aquecimento nos contatos. (1x T16 / 28W) - cód. Ref. IQ 3837 da Itaim | 44 | unid. |  |  | 0 | 0 | 0 | 0
6.8.47 | Luminária circular de embutir em parede h = 1.20m . Corpo em alumínio injetado com pintura na cor preta. Aro externo em alumínio com pintura na cor titânio. Difusor em vidro plano temperado jateado. Possui grau de proteção IP-66. (1x LED / cor branco quente / 1,2W) - cód. Ref. METEORO L255.1DW 740 da Itaim | 39 | unid. |  |  | 0 | 0 | 0 | 0
6.8.48 | Luminária retangular de embutir tipo balizador. Corpo e grade frontal em alumínio injetado com pintura eletrostática epóxi-pó na cor branca. Difusor em vidro plano temperado jateado. h=1,60m - (1x TC-D / 26W) - cód. Ref. PIROPO 8041.1C3 440 da Itaim | 6 | unid. |  |  | 0 | 0 | 0 | 0
6.8.49 | Luminária circular de embutir com 1 foco orbital (giro 360º). Aba e aro em alumínio injetado com acabamento em pintura eletrostática na cor branca. Antiofuscante em plástico injetado preto. Com lâmpada de LED com dissipador em alumínio injetado na cor preta. Óptico em acrílico transparente com lentes em diferentes ângulos (LED 9W / cor 3000K) - cód. Ref. PANDORA 1C COM ALIFA 9W da Itaim | 63 | unid. |  |  | 0 | 0 | 0 | 0
6.8.50 | Luminária circular de embutir com foco orbital (360º). Corpo e aro em alumínio injetado com pintura na cor titânio. Centro recuado e aro anti-ofuscante na cor preta. (6x LED / cor branco quente / 24º / 3W) - cód. Ref. SATURNO 6 L084.1MW 100 da Itaim | 33 | unid. |  |  | 0 | 0 | 0 | 0
6.8.51 | Luminária de sobrepor tipo arandela, para 1 lâmpada fluorescente compacta eletrônica de 20W. Corpo e grade frontal de proteção em alumínio fundido com acabamento em pintura eletrostática epóxi-pó na cor branca. Difusor em vidro transparente frisado. h=1.90m - cód. Ref. TATU da Itaim | 45 | unid. |  |  | 0 | 0 | 0 | 0
6.8.52 | Luminária quadrada de embutir com 1 foco orientável. Corpo em chapa de aço tratada com pintura eletrostática epóxi-pó na cor branca. Refletor assimétrico em alumínio acetinado. (1x HI-PAR30 / 35W) - cód. Ref. TERÉ 1 6920.1E6 100 da Itaim | 14 | unid. |  |  | 0 | 0 | 0 | 0
6.8.53 | Luminária de embutir no piso profundidade 8cm, difusor e acabamento em aço inox, corpo em alumínio tratado e pintado por processo eletrostático, visor em vidro temperado. - cód. Ref. eye R-D/IX da Lumini | 40 | unid. |  |  | 0 | 0 | 0 | 0
6.8.54 | Luminária tipo balizador de uso externo com 70 cm de altura em alumínio tratado e pintado por processo eletrostático nas cores padrão Lumini, para áreas externas e internas. - cód. Ref. HMR 111 da Lumini | 3 | unid. |  |  | 0 | 0 | 0 | 0
| SUBTOTAL ILUMINAÇÃO E TOMADAS |  |  |  |  | 0 |  |  | 0
6.9 | Aterramento e SPDA
6.9.1 | Barra de equipotencialização:
6.9.1.1 | Barra de equipotencialização principal | 1 | unid |  |  | 0 | 0 | 0 | 0
6.9.1.2 | Barra de equipotencialização de ligação | 10 | unid |  |  | 0 | 0 | 0 | 0
6.9.1.3 | Barra de equipotencialização para equipamentos de telecom | 6 | unid |  |  | 0 | 0 | 0 | 0
6.9.1.4 | Barra de chata de cobre dim. 7/8" x 1/8" x 3mm | 815.9 | m |  |  | 0 | 0 | 0 | 0
6.9.1.5 | Haste de aterramento cobreada dim. ∅3/4" x 3,00m com 254 micro | 11 | unid |  |  | 0 | 0 | 0 | 0
6.9.1.6 | Caixa de inspeção com haste cobreada dim. ∅3/4" x 3,00m com 254 micro | 6 | unid |  |  | 0 | 0 | 0 | 0
6.9.1.7 | Conjunto fixadores, solda estanho. | 1 | cj |  |  | 0 | 0 | 0 | 0
6.9.2 | Cabo de cobre nu:
6.9.2.1 | Cabo de cobre nu # 6mm² | 240 | m |  |  | 0 | 0 | 0 | 0
6.9.2.2 | Cabo de cobre nu # 16mm² | 2253.7 | m |  |  | 0 | 0 | 0 | 0
6.9.2.3 | Cabo de cobre nu # 25mm² | 183 | m |  |  | 0 | 0 | 0 | 0
6.9.2.4 | Cabo de cobre nu # 50mm² | 241.3 | m |  |  | 0 | 0 | 0 | 0
6.9.2.5 | Conector de pressão de #6 à #25mm² | 485 | unid |  |  | 0 | 0 | 0 | 0
6.9.2.6 | Conector burndy | 769 | unid |  |  | 0 | 0 | 0 | 0
6.9.3 | Cabo isolado:
6.9.3.1 | Cabo isolado # 50mm² - 750V em PVC | 1057.6 | m |  |  | 0 | 0 | 0 | 0
6.9.4 | Eletrocalha Lisa:
6.9.4.1 | Eletrocalha Lisa 50x50mm | 112.6 | m |  |  | 0 | 0 | 0 | 0
6.9.4.2 | L para Eletrocalha Lisa de 50x50mm | 6 | unid |  |  | 0 | 0 | 0 | 0
6.9.4.3 | Descida eletrocalha Lisa de 50x50mm | 1 | unid |  |  | 0 | 0 | 0 | 0
6.9.4.4 | Eletrocalha Lisa de 100x50mm | 62.3 | m |  |  | 0 | 0 | 0 | 0
6.9.4.5 | T para Eletrocalha Lisa de 100x50mm | 2 | unid |  |  | 0 | 0 | 0 | 0
6.9.4.6 | L para Eletrocalha Lisa de 100x50mm | 2 | unid |  |  | 0 | 0 | 0 | 0
6.9.4.7 | Subida para Eletrocalha de Lisa100x50mm | 1 | unid |  |  | 0 | 0 | 0 | 0
6.9.4.8 | Eletroduto de aço galvanizado 1" | 65 | m |  |  | 0 | 0 | 0 | 0
6.9.5 | Descidas do SPDA:
6.9.5.1 | Cabo CA-50 | 1153.3 | m |  |  | 0 | 0 | 0 | 0
6.9.5.2 | Insert de interligação | 80 | unid |  |  | 0 | 0 | 0 | 0
6.9.6 | Captação do SPDA:
6.9.6.1 | Mastro Simples de 6,0m x 1.1/2", com estaimento tubulado e base de alumínio fundido | 35 | unid |  |  | 0 | 0 | 0 | 0
6.9.6.2 | Olhal tipo rosca mecânica simples com 100mm | 35 | unid |  |  | 0 | 0 | 0 | 0
6.9.6.3 | Cabo de cobre nú # 35mm² | 300 | m |  |  | 0 | 0 | 0 | 0
6.9.6.4 | Fita de alumínio 7/8" x 1/8" (3mm de espessura) | 212 | m |  |  | 0 | 0 | 0 | 0
6.9.6.5 | Terminal aéreo com haste de alumínio, h=60cm com bandeirinha para suporte do conector | 81 | unid |  |  | 0 | 0 | 0 | 0
6.9.6.6 | Conector tipo "X" em cobre para cabo de cobre de #35mm² | 15 | unid |  |  | 0 | 0 | 0 | 0
6.9.6.7 | Conector tipo "T" em cobre para cabo de cobre de #35mm² | 20 | unid |  |  | 0 | 0 | 0 | 0
| SUBTOTAL ATERRAMENTO E SPDA |  |  |  |  | 0 |  |  | 0
| Total Instalações Elétricas |  |  | 0 | 0 | 0 | 0 | 0 | 0
VII | HVAC
7.1 | Equipamentos HVAC.
7.1.1 | Resfriador de liquido - condensação a ar - compressor parafuso - sem variador de frequência - 180 TR - RTAC185 (UR-PVT-01/02/03) | 3 | unid |  |  | 0 | 0 | 0 | 0
7.1.2 | Bombas de água gelada vazão 103,83 m³/h e altura manométrica de 46 Mca (BAG-PVT-01/02/03) | 3 | unid |  |  | 0 | 0 | 0 | 0
7.1.3 | Tanque Inercial volume 9,0 m³ e pressão de trabalho de 5,0 kgf/cm² (TQ-PVT-01/02) | 2 | unid |  |  | 0 | 0 | 0 | 0
7.1.4 | Tanque de compensação 1000 l | 1 | unid |  |  | 0 | 0 | 0 | 0
7.1.5 | Ventilador de Ar Externo com gabinete e filtragem G4/F5 tamaho 400 (VI-PVT-01) | 1 | unid |  |  | 0 | 0 | 0 | 0
7.1.6 | Ventilador de Exaustão tipo sirocco simples tamanho 450 - Vz 3525 x 25 mmca(VE-PVT-05) | 1 | unid |  |  | 0 | 0 | 0 | 0
7.1.7 | Ventilador de Exaustão tipo sirocco simples tamanho 250 - Vz 850 x 25mmca (VE-PVT-06) | 1 | unid |  |  | 0 | 0 | 0 | 0
7.1.8 | Ventilador de Exaustão tipo sirocco duplo tamanho 800 (VE-PVT-01/02/03/04) | 4 | unid |  |  | 0 | 0 | 0 | 0
7.1.9 | Fan Coil de Conforto com capacidade nominal de 14TR (FC-2P-01/02) | 2 | unid |  |  | 0 | 0 | 0 | 0
7.1.10 | FanColete de Conforto do piso teto com capacidade nominal de 25.000 btu/h (FCL-2P-01/02) | 2 | unid |  |  | 0 | 0 | 0 | 0
7.1.11 | Fan Coil de Precisão do tipo CRAH com capacidade nominal de 25TR (FC-1P-03/04/05/06) | 4 | unid |  |  | 0 | 0 | 0 | 0
7.1.12 | Fan Coil de Conforto com capacidade nominal de 08TR (FC-1P-01/02) | 2 | unid |  |  | 0 | 0 | 0 | 0
7.1.13 | FanColete de Conforto do piso teto com capacidade nominal de 14.000 btu/h (FCL-1P-01/02) | 2 | unid |  |  | 0 | 0 | 0 | 0
7.1.14 | Ventilador de Exaustão com gabinete tamanho 560 (VE-TE-01/02) | 2 | unid |  |  | 0 | 0 | 0 | 0
7.1.15 | FanColete de Conforto do piso teto com capacidade nominal de 20.000 btu/h (FCL-TE-01) | 1 | unid |  |  | 0 | 0 | 0 | 0
7.1.16 | Equipamento tipo MiniSplit Highwall com capacidade de 36.000 btu/h (UC-TE-01/UE-TE-01) | 1 | unid |  |  | 0 | 0 | 0 | 0
7.1.17 | Fan Coil de Precisão do tipo CRAH com capacidade nominal de 25TR, com umidificação e ciclo economizador (FC-TE-06/08/10) | 3 | unid |  |  | 0 | 0 | 0 | 0
7.1.18 | Fan Coil de Precisão do tipo CRAH com capacidade nominal de 25TR, com aquecimento e umidificação e ciclo economizador (FC-TE-01/03/05) | 3 | unid |  |  | 0 | 0 | 0 | 0
7.1.19 | Fan Coil de Precisão do tipo IN ROW com capacidade nominal de 15TR (INR-TE-01 A 04) | 2 | unid |  |  | 0 | 0 | 0 | 0
7.1.20 | Ventilador de Exaustão com gabinete tamaho 160 (VE-1SS-01) | 1 | unid |  |  | 0 | 0 | 0 | 0
7.1.21 | Acessórios para montagem de equipamento | 1 | cj |  |  | 0 | 0 | 0 | 0
| SUBTOTAL EQUIPAMENTOS HVAC |  |  |  |  | 0 |  |  | 0
7.2 | Dutos de Ar.
7.2.1 | Chapa Galvanizada #26 | 1178 | kg |  |  | 0 | 0 | 0 | 0
7.2.2 | Chapa Galvanizada #24 | 5054 | kg |  |  | 0 | 0 | 0 | 0
7.2.3 | Chapa Galvanizada #22 | 2827 | kg |  |  | 0 | 0 | 0 | 0
7.2.4 | Chapa Galvanizada #20 | 242 | kg |  |  | 0 | 0 | 0 | 0
7.2.5 | Flange para dutos | 581 | br |  |  | 0 | 0 | 0 | 0
7.2.6 | Acessórios de montagem | 1 | cj |  |  | 0 | 0 | 0 | 0
7.2.7 | Suportes e Fixação | 2 | cj |  |  | 0 | 0 | 0 | 0
7.2.8 | Manta de lã de vidro 38mm | 971 | m² |  |  | 0 | 0 | 0 | 0
| SUBTOTAL DUTOS DE AR |  |  |  |  | 0 |  |  | 0
7.3 | Difusão de Ar
7.3.1 | Difusor de insuflamento 04 vias com caixa plenum e registro tamanho 3 | 93 | unid |  |  | 0 | 0 | 0 | 0
7.3.2 | Difusor de insuflamento 03 vias com caixa plenum e registro tamanho 3 | 4 | unid |  |  | 0 | 0 | 0 | 0
7.3.3 | Difusor de insuflamento 04 vias com caixa plenum e registro tamanho 4 | 13 | unid |  |  | 0 | 0 | 0 | 0
7.3.4 | Difusor de insuflamento 04 vias com caixa plenum e registro tamanho 5 | 1 | unid |  |  | 0 | 0 | 0 | 0
7.3.5 | Grelha de retorno com registro e aletas ajustáveis horizontais dim. 425x325mm | 3 | unid |  |  | 0 | 0 | 0 | 0
7.3.6 | Grelha de retorno com registro e aletas ajustáveis horizontais dim. 425x225mm | 7 | unid |  |  | 0 | 0 | 0 | 0
7.3.7 | Grelha de retorno com registro e aletas ajustáveis horizontais dim. 525x425mm | 2 | unid |  |  | 0 | 0 | 0 | 0
7.3.8 | Grelha de retorno com registro e aletas ajustáveis horizontais dim. 325x425mm | 2 | unid |  |  | 0 | 0 | 0 | 0
7.3.9 | Grelha de retorno com registro e aletas ajustáveis horizontais dim. 425x425mm | 11 | unid |  |  | 0 | 0 | 0 | 0
7.3.10 | Grelha de retorno com registro e aletas ajustáveis horizontais dim. 625x325mm | 1 | unid |  |  | 0 | 0 | 0 | 0
7.3.11 | Grelha de retorno com registro e aletas ajustáveis horizontais dim. 225x225mm | 1 | unid |  |  | 0 | 0 | 0 | 0
7.3.12 | Grelha de retorno com registro e aletas ajustáveis horizontais dim. 325x225mm | 1 | unid |  |  | 0 | 0 | 0 | 0
7.3.13 | Grelha de retorno com registro e aletas ajustáveis horizontais dim. 825x525mm | 7 | unid |  |  | 0 | 0 | 0 | 0
7.3.14 | Grelha de retorno com registro e aletas ajustáveis horizontais dim. 525x525mm | 142 | unid |  |  | 0 | 0 | 0 | 0
7.3.15 | Grelha de retorno com registro e aletas ajustáveis horizontais dim. 325x125mm | 1 | unid |  |  | 0 | 0 | 0 | 0
7.3.16 | Grelha de retorno com registro e aletas ajustáveis horizontais dim. 825x325mm | 6 | unid |  |  | 0 | 0 | 0 | 0
7.3.17 | Grelha de retorno com registro e aletas ajustáveis horizontais dim. 525x325mm | 2 | unid |  |  | 0 | 0 | 0 | 0
7.3.18 | Grelha de exaustão com registro e aletas fixas horizontais dim. 525x165mm | 4 | unid |  |  | 0 | 0 | 0 | 0
7.3.19 | Grelha de exaustão com registro e aletas fixas horizontais dim. 1025x425mm | 2 | unid |  |  | 0 | 0 | 0 | 0
7.3.20 | Grelha de exaustão com registro e aletas fixas horizontais dim. 225x125mm | 42 | unid |  |  | 0 | 0 | 0 | 0
7.3.21 | Grelha de exaustão com registro e aletas fixas horizontais dim. 225x165mm | 1 | unid |  |  | 0 | 0 | 0 | 0
7.3.22 | Grelha de exaustão com registro e aletas fixas horizontais dim. 325x225mm | 1 | unid |  |  | 0 | 0 | 0 | 0
7.3.23 | Grelha de Porta com dupla moldura indevassável, dim. 325x125mm | 5 | unid |  |  | 0 | 0 | 0 | 0
7.3.24 | Grelha de Porta com dupla moldura indevassável, dim. 425x325mm | 7 | unid |  |  | 0 | 0 | 0 | 0
7.3.25 | Grelha de Porta com dupla moldura indevassável, dim. 325x225mm | 3 | unid |  |  | 0 | 0 | 0 | 0
7.3.26 | Grelha de Porta com dupla moldura indevassável, dim. 325x165mm | 3 | unid |  |  | 0 | 0 | 0 | 0
7.3.27 | Grelha de insuflamento com dupla deflexão vertical e registro, dim. 225x165mm | 4 | unid |  |  | 0 | 0 | 0 | 0
7.3.28 | Grelha de insuflamento com dupla deflexão vertical e registro para piso elevado, dim. 225x165mm | 6 | unid |  |  | 0 | 0 | 0 | 0
7.3.29 | Grelha de insuflamento para piso elevado PLACA PERF ALTA VAZÃO C/ DAMPER dim. 600x600mm | 180 | unid |  |  | 0 | 0 | 0 | 0
7.3.30 | Damper de regulagem manual dim. 700x200mm | 1 | unid |  |  | 0 | 0 | 0 | 0
7.3.31 | Damper de regulagem manual dim. 1200x450mm | 1 | unid |  |  | 0 | 0 | 0 | 0
7.3.32 | Damper de regulagem manual dim. 1000x345mm | 1 | unid |  |  | 0 | 0 | 0 | 0
7.3.33 | Damper de regulagem manual dim. 1200x350mm | 1 | unid |  |  | 0 | 0 | 0 | 0
7.3.34 | Damper de regulagem manual dim. 1350x350mm | 1 | unid |  |  | 0 | 0 | 0 | 0
7.3.35 | Damper de regulagem manual dim. 500x345mm | 1 | unid |  |  | 0 | 0 | 0 | 0
7.3.36 | Damper de regulagem manual dim. 600x350mm | 1 | unid |  |  | 0 | 0 | 0 | 0
7.3.37 | Damper de regulagem manual dim. 500x350mm | 1 | unid |  |  | 0 | 0 | 0 | 0
7.3.38 | Damper de regulagem manual dim. 550x300mm | 1 | unid |  |  | 0 | 0 | 0 | 0
7.3.39 | Damper de regulagem manual dim. 700x400mm | 1 | unid |  |  | 0 | 0 | 0 | 0
7.3.40 | Damper de regulagem manual dim. 850x400mm | 1 | unid |  |  | 0 | 0 | 0 | 0
7.3.41 | Damper de regulagem manual dim. 400x250mm | 1 | unid |  |  | 0 | 0 | 0 | 0
7.3.42 | Damper de regulagem manual dim. 300x250mm | 1 | unid |  |  | 0 | 0 | 0 | 0
7.3.43 | Damper de regulagem manual dim. 600x650mm | 2 | unid |  |  | 0 | 0 | 0 | 0
7.3.44 | Damper de regulagem manual dim. 350x250mm | 1 | unid |  |  | 0 | 0 | 0 | 0
7.3.45 | Damper de sobre pressão dim. 497x415mm | 2 | unid |  |  | 0 | 0 | 0 | 0
7.3.46 | Damper de sobre pressão dim. 417x487mm | 4 | unid |  |  | 0 | 0 | 0 | 0
7.3.47 | Damper de regulagem motorizado on/off dim. 600x700mm | 12 | unid |  |  | 0 | 0 | 0 | 0
7.3.48 | Damper corta fogo 120 min, motorizado, dim. 1400x500mm | 18 | unid |  |  | 0 | 0 | 0 | 0
7.3.49 | Damper corta fogo 120 min, motorizado, dim. 1000x500mm | 24 | unid |  |  | 0 | 0 | 0 | 0
7.3.50 | Damper corta fogo 120 min, motorizado, dim. 800x400mm | 4 | unid |  |  | 0 | 0 | 0 | 0
7.3.51 | Junta Flexível 170mm (LONA + CHAPA) | 10 | rolo |  |  | 0 | 0 | 0 | 0
7.3.52 | Tubo Flexível Isolado Ø6" | 291 | m |  |  | 0 | 0 | 0 | 0
7.3.53 | Tubo Flexível Isolado Ø8" | 42 | m |  |  | 0 | 0 | 0 | 0
| SUBTOTAL DIFUSÃO DE AR |  |  |  |  | 0 |  |  | 0
7.4 | Interligação frigorígena.
7.4.1 | Tubo de Cobre Flexível, esp. parede 1/32", sem costura DN Ø3/8" | 5 | m |  |  | 0 | 0 | 0 | 0
7.4.2 | Tubo de Cobre Rígido, esp. parede 1/32", sem costura DN Ø7/8" | 5 | m |  |  | 0 | 0 | 0 | 0
7.4.3 | Isolamento em tubo de borracha esponjosa esp. 13mm DN Ø3/8" | 5 | m |  |  | 0 | 0 | 0 | 0
7.4.4 | Isolamento em tubo de borracha esponjosa esp. 13mm DN Ø7/8" | 5 | m |  |  | 0 | 0 | 0 | 0
7.4.5 | Gás Refrigerante R-22/407C | 1 | cj |  |  | 0 | 0 | 0 | 0
7.4.6 | Suportes e Fixação | 1 | cj |  |  | 0 | 0 | 0 | 0
7.4.7 | Acessórios de montagens (Sifão, cotovelos, válvulas de serviço, etc) | 1 | cj |  |  | 0 | 0 | 0 | 0
| SUBTOTAL INTERLIGAÇÃO FRIGORÍGENA |  |  |  |  | 0 |  |  | 0
7.5 | Interligação de Dreno
7.5.1 | Tubos e Acessórios para Interligação aos Pontos de Dreno | 1 | cj |  |  | 0 | 0 | 0 | 0
| SUBTOTAL INTERLIGAÇÃO DE DRENO |  |  |  |  | 0 |  |  | 0
7.6 | Tubo de aço carbono preto, schedule 40, sem costura, ASTM A106, extremos biselados para solda.
7.6.1 | Ø DN 8" | 90 | m |  |  | 0 | 0 | 0 | 0
7.6.2 | Ø DN 6" | 380 | m |  |  | 0 | 0 | 0 | 0
7.6.3 | Ø DN 5" | 90 | m |  |  | 0 | 0 | 0 | 0
7.6.4 | Ø DN 4" | 84 | m |  |  | 0 | 0 | 0 | 0
7.6.5 | Ø DN 3" | 54 | m |  |  | 0 | 0 | 0 | 0
7.6.6 | Ø DN 2.1/2" | 234 | m |  |  | 0 | 0 | 0 | 0
| SUBTOTAL TUBO DE AÇO |  |  |  |  | 0 |  |  | 0
7.7 | Tubo de aço carbono preto, schedule 40, sem costura, ASTM A106, extremos biselados para solda.
7.7.1 | Ø DN 2" | 102 | m |  |  | 0 | 0 | 0 | 0
7.7.2 | Ø DN 1.1/2" | 24 | m |  |  | 0 | 0 | 0 | 0
7.7.3 | Ø DN 1.1/4" | 24 | m |  |  | 0 | 0 | 0 | 0
7.7.4 | Ø DN 1" | 36 | m |  |  | 0 | 0 | 0 | 0
7.7.5 | Ø DN 3/4" | 66 | m |  |  | 0 | 0 | 0 | 0
| SUBTOTAL TUBO DE AÇO |  |  |  |  | 0 |  |  | 0
7.8 | Conexões classe schedule 40, extremidade chanfrada para solda, corpo em aço carbono forjado ASTM 234 wb, construida de acordo com norma ANSI b 16.9
7.8.1 | Curva 90°
7.8.1.1 | Ø 8" | 20 | pç |  |  | 0 | 0 | 0 | 0
7.8.1.2 | Ø 6" | 36 | pç |  |  | 0 | 0 | 0 | 0
7.8.1.3 | Ø 5" | 41 | pç |  |  | 0 | 0 | 0 | 0
7.8.1.4 | Ø 4" | 7 | pç |  |  | 0 | 0 | 0 | 0
7.8.1.5 | Ø 3" | 7 | pç |  |  | 0 | 0 | 0 | 0
7.8.1.6 | Ø 2.1/2" | 17 | pç |  |  | 0 | 0 | 0 | 0
| SUBTOTAL CURVA 90° |  |  |  |  | 0 |  |  | 0
7.8.2 | Curva 45°
7.8.2.1 | Ø 6" | 24 | pç |  |  | 0 | 0 | 0 | 0
7.8.2.2 | Ø 4" | 2 | pç |  |  | 0 | 0 | 0 | 0
7.8.2.3 | Ø 3" | 7 | pç |  |  | 0 | 0 | 0 | 0
7.8.2.4 | Ø 2.1/2" | 8 | pç |  |  | 0 | 0 | 0 | 0
| SUBTOTAL CURVA 45° |  |  |  |  | 0 |  |  | 0
7.8.3 | Redução concêntrica
7.8.3.1 | Ø 5"x4" | 9 | pç |  |  | 0 | 0 | 0 | 0
7.8.3.2 | Ø 4"x3" | 2 | pç |  |  | 0 | 0 | 0 | 0
7.8.3.3 | Ø 3"2.1/2" | 2 | pç |  |  | 0 | 0 | 0 | 0
| SUBTOTAL REDUÇÃO CONCÊNTRICA |  |  |  |  | 0 |  |  | 0
7.8.4 | Redução Excêntrica
7.8.4.1 | Ø 5"x4" | 3 | pç |  |  | 0 | 0 | 0 | 0
| SUBTOTAL REDUÇÃO CONCÊNTRICA |  |  |  |  | 0 |  |  | 0
7.8.5 | Flange classe # 150, com face plana sem ressalto, do tipo sobreposto, corpo em aço forjado ASTM A105, furações conforme ANSI B 16.5
7.8.5.1 | Ø8" | 94 | pç |  |  | 0 | 0 | 0 | 0
7.8.5.2 | Ø6" | 12 | pç |  |  | 0 | 0 | 0 | 0
7.8.5.3 | Ø5" | 66 | pç |  |  | 0 | 0 | 0 | 0
7.8.5.4 | Ø4" | 4 | pç |  |  | 0 | 0 | 0 | 0
7.8.5.5 | Ø3" | 64 | pç |  |  | 0 | 0 | 0 | 0
7.8.5.6 | Ø2.1/2" | 50 | pç |  |  | 0 | 0 | 0 | 0
| SUBTOTAL FLANGE CLASSE #150 |  |  |  |  | 0 |  |  | 0
7.8.6 | Válvula de bloqueio tipo borboleta, classe # 150, tipo lug integral, corpo em ferro nodular, disco de bronze com assento em bucha n, haste de acionamento do tipo alavanca com trava e posicionador
7.8.6.1 | Ø8" | 47 | pç |  |  | 0 | 0 | 0 | 0
7.8.6.2 | Ø6" | 44 | pç |  |  | 0 | 0 | 0 | 0
7.8.6.3 | Ø5" | 22 | pç |  |  | 0 | 0 | 0 | 0
7.8.6.4 | Ø4" | 2 | pç |  |  | 0 | 0 | 0 | 0
7.8.6.5 | Ø3" | 32 | pç |  |  | 0 | 0 | 0 | 0
7.8.6.6 | Ø2.1/2" | 25 | pç |  |  | 0 | 0 | 0 | 0
| SUBTOTAL VÁLVULA DE BLOQUEIO |  |  |  |  | 0 |  |  | 0
7.8.7 | Válvula de bloqueio tipo borboleta, classe # 150, tipo lug integral, corpo em ferro nodular, disco de bronze com assento em bucha n, haste de acionamento do tipo com atuador eletrônico.
7.8.7.1 | Ø5" | 5 | pç |  |  | 0 | 0 | 0 | 0
| SUBTOTAL VÁLVULA DE BLOQUEIO |  |  |  |  | 0 |  |  | 0
7.8.8 | Válvula de retenção, tipo dupla portinhola (wafer), montada entre flanges, corpo em ferro fundido ASTM A.126-b, disco em ferro nodular ASTM A.536 cl 65t, sede em NBR buna n, cr-neoprene ou epdm, eixos e molas em aço inoxidável. Classe 150.
7.8.8.1 | Ø5" | 3 | pç |  |  | 0 | 0 | 0 | 0
| SUBTOTAL VÁLVULA DE RETENÇÃO |  |  |  |  | 0 |  |  | 0
7.8.9 | Filtro tipo "y", classe # 125, flange com face plana sem ressalto, corpo em ferro fundido ASTM a 126, cesto em aço inox AISI 304 com malha de 1,6mm, tampa aparafusada.
7.8.9.1 | Ø5" | 3 | pç |  |  | 0 | 0 | 0 | 0
7.8.9.2 | Ø2" | 2 | pç |  |  | 0 | 0 | 0 | 0
7.8.9.3 | Ø1.1/2" | 2 | pç |  |  | 0 | 0 | 0 | 0
7.8.9.4 | Ø1.1/4" | 2 | pç |  |  | 0 | 0 | 0 | 0
7.8.9.5 | Ø3/4" | 12 | pç |  |  | 0 | 0 | 0 | 0
| SUBTOTAL FILTRO TIPO "y" |  |  |  |  | 0 |  |  | 0
7.8.10 | Junta de expansão flexível, classe # 150, flange com face plana sem ressalto, corpo em borracha com reforço de malha de aço e tela.
7.8.10.1 | Ø5" | 3 | pç |  |  | 0 | 0 | 0 | 0
| SUBTOTAL JUNTA DE EXPANSÃO |  |  |  |  | 0 |  |  | 0
7.8.11 | Válvula de balanceamento, corpo em aço fundido,classe # 150, flangeada, cone em borracha EPDM, com isolamento térmico.
7.8.11.1 | Ø6" | 2 | pç |  |  | 0 | 0 | 0 | 0
7.8.11.2 | Ø5" | 5 | pç |  |  | 0 | 0 | 0 | 0
7.8.11.3 | Ø4" | 1 | pç |  |  | 0 | 0 | 0 | 0
7.8.11.4 | Ø3" | 1 | pç |  |  | 0 | 0 | 0 | 0
| SUBTOTAL VÁLVULA DE BALANCEAMENTO |  |  |  |  | 0 |  |  | 0
7.8.12 | Válvula de bloqueio tipo gaveta, classe # 125, rosca BSP, corpo em bronze ASTM B62, internos em ASTM B62, castelo roscado, haste ascendente.
7.8.12.1 | Ø2" | 14 | pç |  |  | 0 | 0 | 0 | 0
7.8.12.2 | Ø1.1/2" | 2 | pç |  |  | 0 | 0 | 0 | 0
7.8.12.3 | Ø1.1/4" | 2 | pç |  |  | 0 | 0 | 0 | 0
7.8.12.4 | Ø3/4" | 4 | pç |  |  | 0 | 0 | 0 | 0
| SUBTOTAL VÁLVULA DE BLOQUEIO |  |  |  |  | 0 |  |  | 0
7.8.13 | Filtro tipo "y", com rosca, classe 150, corpo e tampa em bronze ASTM B.62, elemento filtrante em chapa de aço inoxidável MESH 20, rosca interna BSP.
7.8.13.1 | Ø2" | 14 | pç |  |  | 0 | 0 | 0 | 0
7.8.13.2 | Ø1.1/2" | 2 | pç |  |  | 0 | 0 | 0 | 0
7.8.13.3 | Ø1.1/4" | 2 | pç |  |  | 0 | 0 | 0 | 0
7.8.13.4 | Ø3/4" | 2 | pç |  |  | 0 | 0 | 0 | 0
| SUBTOTAL FILTRO TIPO "y" |  |  |  |  | 0 |  |  | 0
7.8.14 | Válvula motorizada de 3 vias com atuador proporcional, com rosca, classe 150, corpo e tampa em bronze ASTM B.62, rosca interna BSP.
7.8.14.1 | Ø2" | 14 | pç |  |  | 0 | 0 | 0 | 0
7.8.14.2 | Ø1.1/2" | 2 | pç |  |  | 0 | 0 | 0 | 0
7.8.14.3 | Ø1.1/4" | 2 | pç |  |  | 0 | 0 | 0 | 0
7.8.14.4 | Ø3/4" | 2 | pç |  |  | 0 | 0 | 0 | 0
| SUBTOTAL VÁLVULA MOTORIZADA |  |  |  |  | 0 |  |  | 0
7.8.15 | Válvula de balanceamento, corpo em liga metálica resistente à abrasão e à corrosão, classe de pressão # 150, com rosca interna tipo BSP, cone de vedação em borracha EPDM, com isolamento térmico,
7.8.15.1 | Ø2" | 4 | pç |  |  | 0 | 0 | 0 | 0
7.8.15.2 | Ø1.1/2" | 2 | pç |  |  | 0 | 0 | 0 | 0
7.8.15.3 | Ø1.1/4" | 2 | pç |  |  | 0 | 0 | 0 | 0
7.8.15.4 | Ø3/4" | 2 | pç |  |  | 0 | 0 | 0 | 0
| SUBTOTAL VÁLVULA DE BALANCEAMENTO |  |  |  |  | 0 |  |  | 0
7.8.16 | Variados de Hidráulica
7.8.16.1 | Termômetro tipo capela, reto, com coluna vermelha a álcool, escala de 0 a 50°c, com aste e rosca 1/2'' BSP. | 26 | pç |  |  | 0 | 0 | 0 | 0
7.8.16.2 | Manômetros do tipo standard, concêntrico, saída reta, caixa de aço, mecanismo de latão, soquete sextavado,diâmetro de 80mm, escala de 0 a 10 kgf/cm2, rosca de 1/2'' BSP, com glicerina interna. | 27 | pç |  |  | 0 | 0 | 0 | 0
7.8.16.3 | Conexões e acessórios para montagem (niples duplos, meia-luvas, uniões, rubinetes, registro para manômetros, parafusos, porcas, arruelas, cotovelos, têes, têes de redução, luvas de redução, junta abestos, poço para termômetros, etc.) | 1 | cj |  |  | 0 | 0 | 0 | 0
| SUBTOTAL VARIADOS DE HIDRÁULICA |  |  |  |  | 0 |  |  | 0
7.8.17 | Suporte e fixação
7.8.17.1 | Suportes do tipo: (pórtico, pedestal, engastado na parede , piso e/ou teto,cambotas de madeira, etc.) | 1 | cj |  |  | 0 | 0 | 0 | 0
| SUBTOTAL SUPORTE E FIXAÇÃO |  |  |  |  | 0 |  |  | 0
7.8.18 | Isolamento térmico
7.8.18.1 | Manta de borracha elastomérica de célula fechada #2" | 60 | m² |  |  | 0 | 0 | 0 | 0
7.8.18.2 | Tubo de borracha elastomérica de célula fechada Ø6" | 380 | m |  |  | 0 | 0 | 0 | 0
7.8.18.3 | Tubo de borracha elastomérica de célula fechada Ø5" | 90 | m |  |  | 0 | 0 | 0 | 0
7.8.18.4 | Tubo de borracha elastomérica de célula fechada Ø4" | 54 | m |  |  | 0 | 0 | 0 | 0
7.8.18.5 | Tubo de borracha elastomérica de célula fechada Ø3" | 234 | m |  |  | 0 | 0 | 0 | 0
7.8.18.6 | Tubo de borracha elastomérica de célula fechada Ø2.1/2" | 102 | m |  |  | 0 | 0 | 0 | 0
7.8.18.7 | Tubo de borracha elastomérica de célula fechada Ø2" | 24 | m |  |  | 0 | 0 | 0 | 0
7.8.18.8 | Tubo de borracha elastomérica de célula fechada Ø1.1/2" | 24 | m |  |  | 0 | 0 | 0 | 0
7.8.18.9 | Tubo de borracha elastomérica de célula fechada Ø1.1/4" | 36 | m |  |  | 0 | 0 | 0 | 0
7.8.18.10 | Tubo de borracha elastomérica de célula fechada Ø1" | 66 | m |  |  | 0 | 0 | 0 | 0
| SUBTOTAL ISOLAMENTO TÉRMICO |  |  |  |  | 0 |  |  | 0
7.8.19 | Isolamento térmico e mecânico
7.8.19.1 | # 0,60 mm | 110 | m² |  |  | 0 | 0 | 0 | 0
7.8.19.2 | # 0,50 mm | 190 | m² |  |  | 0 | 0 | 0 | 0
| SUBTOTAL ISOLAMENTO TÉRMICO E MECÂNICO |  |  |  |  | 0 |  |  | 0
| Total HVAC |  |  | 0 | 0 | 0 | 0 | 0 | 0
VIII | CABEAMENTO ESTRUTURADO
8.1 | Cabo Utp Categoria 6A LSZH | 122000 | mts |  |  | 0 | 0 | 0 | 0
8.2 | Patch Panel De 24 Portas - Categoria 6A Carregado | 185 | pç |  |  | 0 | 0 | 0 | 0
8.3 | Organizador Horizontal Padrão 19" - 1u | 176 | pç |  |  | 0 | 0 | 0 | 0
8.4 | Organizador Horizontal Padrão 19" - 2u | 20 | pç |  |  | 0 | 0 | 0 | 0
8.5 | Patch Cord Utp - Rj45/Rj45 - 1,5m - Categoria 6a | 800 | pç |  |  | 0 | 0 | 0 | 0
8.6 | Patch Cord Utp - Rj45/Rj45 - 3m - Categoria 6a | 800 | pç |  |  | 0 | 0 | 0 | 0
8.7 | Patch Cord Utp - Rj45/Rj45 - 6m - Categoria 6a | 600 | pç |  |  | 0 | 0 | 0 | 0
8.8 | Patch Cord Utp - Rj45/Rj45 - 10m - Categoria 6a | 100 | pç |  |  | 0 | 0 | 0 | 0
8.9 | Patch Cord Utp - Rj45/Não Terminado - 10 m - Categoria 6a | 624 | pç |  |  | 0 | 0 | 0 | 0
8.10 | Tomada Femea - Rj45 - Categoria 6a | 576 | pç |  |  | 0 | 0 | 0 | 0
8.11 | Caixa De Superficie De 02 Posições | 288 | pç |  |  | 0 | 0 | 0 | 0
8.12 | Bastidor Óptico - Para 04 Módulos | 130 | pç |  |  | 0 | 0 | 0 | 0
8.13 | Cassete Mpo - 24 Fo - Lc - Mm - Om4 | 278 | pç |  |  | 0 | 0 | 0 | 0
8.14 | Cassete Mpo - 24 Fo - Lc - Sm | 120 | pç |  |  | 0 | 0 | 0 | 0
8.15 | Cassete - 12 Fo - Lc - Sm - Fusão | 48 | pç |  |  | 0 | 0 | 0 | 0
8.16 | Cabo 12 Fo - Mpo/Mpo - Mm - 10mts - Om4 | 42 | pç |  |  | 0 | 0 | 0 | 0
8.17 | Cabo 12 Fo - Mpo/Mpo - Mm - 20mts - Om4 | 6 | pç |  |  | 0 | 0 | 0 | 0
8.18 | Cabo 12 Fo - Mpo/Mpo - Mm - 30mts - Om4 | 176 | pç |  |  | 0 | 0 | 0 | 0
8.19 | Cabo 12 Fo - Mpo/Mpo - Mm - 50mts - Om4 | 18 | pç |  |  | 0 | 0 | 0 | 0
8.20 | Cabo 12 Fo - Mpo/Mpo - Mm - 100mts - Om4 | 12 | pç |  |  | 0 | 0 | 0 | 0
8.21 | Cabo 12 Fo - Mpo/Mpo - Sm - 10mts | 16 | pç |  |  | 0 | 0 | 0 | 0
8.22 | Cabo 12 Fo - Mpo/Mpo - Sm - 20mts | 16 | pç |  |  | 0 | 0 | 0 | 0
8.23 | Cabo 12 Fo - Mpo/Mpo - Sm - 30mts | 16 | pç |  |  | 0 | 0 | 0 | 0
8.24 | Cabo 12 Fo - Mpo/Mpo - Sm - 100mts | 8 | pç |  |  | 0 | 0 | 0 | 0
8.25 | Cabo 12 Fo - Mpo/Mpo - Sm - 50mts | 64 | pç |  |  | 0 | 0 | 0 | 0
8.26 | Cabo 12 Fo - Mpo/Lc - Mm - 10mts - Om4 | 48 | pç |  |  | 0 | 0 | 0 | 0
8.27 | Cordão Óptico - Lc/Lc - Mm - 3,0mts- Somente fornecimento | 1000 | pç |  |  | 0 | 0 | 0 | 0
8.28 | Cordão Óptico - Lc/Lc - Mm - 1,5mts - Somente fornecimento | 300 | pç |  |  | 0 | 0 | 0 | 0
8.29 | Cordão Óptico - Lc/Lc - Mm - 10mts - Somente fornecimento | 450 | pç |  |  | 0 | 0 | 0 | 0
8.30 | Cordão Óptico - Lc/Lc - Mm - 6mts - Somente fornecimento | 600 | pç |  |  | 0 | 0 | 0 | 0
8.31 | Cordão Óptico - Lc/Lc - Sm - 03mts - Somente fornecimento | 500 | pç |  |  | 0 | 0 | 0 | 0
8.32 | Cordão Óptico - Lc/Lc - Sm - 1,5mts - Somente fornecimento | 300 | pç |  |  | 0 | 0 | 0 | 0
8.33 | Cordão Óptico - Lc/Lc - Sm - 10mts - Somente fornecimento | 250 | pç |  |  | 0 | 0 | 0 | 0
8.34 | Cordão Óptico - Lc/Lc - Sm - 06mts - Somente fornecimento | 300 | pç |  |  | 0 | 0 | 0 | 0
8.35 | Rack Aberto - 02postes - 45 Us Com Guias Verticais | 11 | unid. |  |  | 0 | 0 | 0 | 0
8.36 | Rack Fechado 19" - 45 Us 600x1000mm | 34 | unid. |  |  | 0 | 0 | 0 | 0
8.37 | Rack Fechado 19" - 45 Us 800x1000mm | 54 | unid. |  |  | 0 | 0 | 0 | 0
8.38 | Caixa De Piso 600x600 | 4 | pç |  |  | 0 | 0 | 0 | 0
8.39 | Caixa de Passagem de Concreto com dim. de 100x100x150cm com tampa de ferro articulável de 800x800cm | 4 | pç |  |  | 0 | 0 | 0 | 0
8.40 | Caixa de Passagem Tipo R2, padrão telebras (110x55x50) cm | 1 | pç |  |  | 0 | 0 | 0 | 0
| TOTAL CABEAMENTO ESTRUTURADO |  |  | 0 | 0 | 0 | 0 | 0 | 0
IX | INCÊNDIO
9.1 | Cilindro para amarzenamento de gás Inergem, fabricado com tubo de aço sem costura, mannesmann, tratamento térmico apropriado e diâmetro externo de 355 mm para capacidade volumétrica de 30m³, testados a uma pressão de 300 Kgf/cm² e pressão de trabalho de 200Kgf/cm²,válvula de abertura rápida mod .CV-98 fabricada em latão e sede em teflon. completa com cap de proteção, dotada de câmera de compensação interna e acionador elétrico 24 VCC. Válvula de segurança manual/automática para utilização à 200 Kgf/cm², carregado com 30 m3 | 59 | cj |  |  | 0 | 0 | 0 | 0
9.2 | Cilindro para amarzenamento de gás Inergem, fabricado com tubo de aço sem costura, mannesmann, tratamento térmico apropriado e diâmetro externo de 273 mm para capacidade volumétrica de 16m³, testados a uma pressão de 300 Kgf/cm² e pressão de trabalho de 200Kgf/cm²,válvula de abertura rápida mod .CV-98 fabricada em latão e sede em teflon. completa com cap de proteção, dotada de câmera de compensação interna e acionador elétrico 24 VCC. Válvula de segurança manual/automática para utilização à 200 Kgf/cm², carregado com 16m3 | 1 | cj |  |  | 0 | 0 | 0 | 0
9.3 | Materiais Especializados para o Sistema deCombate a Incêndio por Inergen
9.3.1 | Válvula Direcional | 7 | pç |  |  | 0 | 0 | 0 | 0
9.3.2 | Suporte para os cilindros | 1 | pç |  |  | 0 | 0 | 0 | 0
9.3.3 | Coletor para Cilindros | 1 | pç |  |  | 0 | 0 | 0 | 0
9.3.4 | Header para Válvulas Direcionais | 1 | pç |  |  | 0 | 0 | 0 | 0
9.3.5 | Placa de Orifício Calibrado | 7 | pç |  |  | 0 | 0 | 0 | 0
9.4 | Sistema de Combate a Incêndio por Inergen (bicos nebulizadores)
9.4.1 | Ø DN 2" | 9 | pç |  |  | 0 | 0 | 0 | 0
9.4.2 | Ø DN 1.1/4" | 4 | pç |  |  | 0 | 0 | 0 | 0
9.4.3 | Ø DN 1" | 8 | pç |  |  | 0 | 0 | 0 | 0
9.4.4 | Ø DN 3/4" | 12 | pç |  |  | 0 | 0 | 0 | 0
9.4.5 | Ø DN 1/2" | 10 | pç |  |  | 0 | 0 | 0 | 0
| SUBTOTAL SISTEMA DE COMBATE A INCÊNDIO POR INERGEN |  |  |  |  | 0 |  |  | 0
9.5 | Sistema de Detecção e Alarme
9.5.1 | Acionador automático HF 12 Vcc + Booster | 10 | pç |  |  | 0 | 0 | 0 | 0
9.5.2 | Chave de bloqueio | 10 | pç |  |  | 0 | 0 | 0 | 0
9.5.3 | Detector óptico, conforme memorial descritivo. | 350 | pç |  |  | 0 | 0 | 0 | 0
9.5.4 | Detector térmico, conforme memorial descritivo. | 37 | pç |  |  | 0 | 0 | 0 | 0
9.5.5 | Alarme Audiovisual - P2R | 30 | pç |  |  | 0 | 0 | 0 | 0
9.5.6 | Alarme Visual (Flash) - SR | 10 | pç |  |  | 0 | 0 | 0 | 0
9.5.7 | Quadro de “Gás Bloqueado” | 14 | pç |  |  | 0 | 0 | 0 | 0
9.5.8 | Quadro “Inergen Disparado” | 16 | pç |  |  | 0 | 0 | 0 | 0
9.5.9 | Módulo Monitor FMM -101 | 40 | pç |  |  | 0 | 0 | 0 | 0
9.5.10 | Módulo de Controle FCM-1 | 53 | pç |  |  | 0 | 0 | 0 | 0
9.5.11 | Módulo de Controle FRM-1 | 10 | pç |  |  | 0 | 0 | 0 | 0
9.5.12 | Módulo de Controle FCM-REL | 13 | pç |  |  | 0 | 0 | 0 | 0
9.5.13 | Painel de Combate a incêndio - NFS 3030 | 1 | pç |  |  | 0 | 0 | 0 | 0
9.5.14 | Painel de Combate a incêndio - Armário Completo com Suporte/Portas/Chassis . | 1 | pç |  |  | 0 | 0 | 0 | 0
9.5.15 | Painel de Combate a incêndio - Fonte AMPS-24E | 1 | pç |  |  | 0 | 0 | 0 | 0
9.5.16 | Painel de Combate a incêndio - Placas de Laço | 4 | pç |  |  | 0 | 0 | 0 | 0
9.5.17 | Painel de Combate a incêndio - Display 160 Caracteres | 1 | pç |  |  | 0 | 0 | 0 | 0
9.5.18 | Acionador Manual (Botoeira) - NBG-12LR | 20 | pç |  |  | 0 | 0 | 0 | 0
9.5.19 | Acinador Automático/Manual para válvula direcional (industrial) | 10 | pç |  |  | 0 | 0 | 0 | 0
9.5.20 | Eletroduto galvanizado diam 1" | 1020 | m |  |  | 0 | 0 | 0 | 0
9.5.21 | Cabo PVC 750 # 1,5mm² | 3200 | m |  |  | 0 | 0 | 0 | 0
9.5.22 | Cabo PVC 750 # 2,5mm² | 1800 | m |  |  | 0 | 0 | 0 | 0
9.5.23 | Cabo shildado 2 canais #1,5mm² | 4250 | m |  |  | 0 | 0 | 0 | 0
| SUBTOTAL SISTEMA DE DETECÇÃO E ALARME |  |  |  |  | 0 |  |  | 0
9.6 | Hidrante completo, com caixa, mangueira e acessórios. | 16 | cj |  |  | 0 | 0 | 0 | 0
9.7 | Hidrante de Recalque
9.7.1 | Tampa de ferro fundido 60x40 com a inscrição “INCÊNDIO” | 1 | pç |  |  | 0 | 0 | 0 | 0
9.7.2 | Válvula globo 45° Ø 2.1/2” em latão | 1 | pç |  |  | 0 | 0 | 0 | 0
9.7.3 | Adaptador Storz Ø 2.1/2” em latão | 1 | pç |  |  | 0 | 0 | 0 | 0
9.7.4 | Tampão Storz Ø 2.1/2” em latão | 1 | pç |  |  | 0 | 0 | 0 | 0
| SUBTOTAL HIDRANTE DE RECALQUE |  |  |  |  | 0 |  |  | 0
9.8 | Sistema de Sprinkler
9.8.1 | Bicos de Sprinkler tipo “UPRIGHT” para cima | 190 | pç |  |  | 0 | 0 | 0 | 0
9.8.2 | Bicos de Sprinkler tipo “PENDENTE” para baixo | 135 | pç |  |  | 0 | 0 | 0 | 0
9.8.3 | Válvula de diluvio | 2 | pç |  |  | 0 | 0 | 0 | 0
9.8.4 | Válvula de Governo | 1 | pç |  |  | 0 | 0 | 0 | 0
9.8.5 | Válvula esfera | 1 | pç |  |  | 0 | 0 | 0 | 0
9.8.6 | Chave de Fluxo | 7 | pç |  |  | 0 | 0 | 0 | 0
9.9 | Eletroduto galvanizado a fogo | 825 | m |  |  | 0 | 0 | 0 | 0
9.10 | Bombas de incêndio
9.10.1 | Bomba de incêndio primária - 90MCA - 60Kv | 2 | pç |  |  | 0 | 0 | 0 | 0
9.10.2 | Bomba de incêndio Jockey - 20LPM - 11Kv | 2 | pç |  |  | 0 | 0 | 0 | 0
| SUBTOTAL SISTEMA DE SPRINKLER |  |  |  |  | 0 |  |  | 0
9.11 | Tubo de aço carbono preto, schedule 80, sem costura, ASTM A53.
9.11.1 | Ø DN 5", sch.80 | 45 | m |  |  | 0 | 0 | 0 | 0
9.11.2 | Ø DN 4", sch.80 | 150 | m |  |  | 0 | 0 | 0 | 0
9.11.3 | Ø DN 3", sch.80 | 50 | m |  |  | 0 | 0 | 0 | 0
9.11.4 | Ø DN 2.1/2", sch.80 | 120 | m |  |  | 0 | 0 | 0 | 0
9.11.5 | Ø DN 2", sch.80 | 90 | m |  |  | 0 | 0 | 0 | 0
9.11.6 | Ø DN 1.1/2", sch.80 | 25 | m |  |  | 0 | 0 | 0 | 0
9.11.7 | Ø DN 1.1/4", sch.80 | 92 | m |  |  | 0 | 0 | 0 | 0
9.11.8 | Ø DN 1", sch.80 | 20 | m |  |  | 0 | 0 | 0 | 0
9.11.9 | Ø DN 3/4", sch.80 | 20 | m |  |  | 0 | 0 | 0 | 0
9.11.10 | Ø DN 1/2", sch.80 | 30 | m |  |  | 0 | 0 | 0 | 0
| SUBTOTAL TUBO DE AÇO CARBONO |  |  |  |  | 0 |  |  | 0
9.12 | Tubo de aço carbono preto, schedule 40, sem costura, ASTM A53.
9.12.1 | Ø DN 4", sch.40 | 190 | m |  |  | 0 | 0 | 0 | 0
9.12.2 | Ø DN 3", sch.40 | 213 | m |  |  | 0 | 0 | 0 | 0
9.12.3 | Ø DN 2.1/2", sch.40 | 500 | m |  |  | 0 | 0 | 0 | 0
9.12.4 | Ø DN 2", sch.40 | 215 | m |  |  | 0 | 0 | 0 | 0
9.12.5 | Ø DN 1.1/2", sch.40 | 150 | m |  |  | 0 | 0 | 0 | 0
9.12.6 | Ø DN 1.1/4", sch.40 | 120 | m |  |  | 0 | 0 | 0 | 0
9.12.7 | Ø DN 1", sch.40 | 400 | m |  |  | 0 | 0 | 0 | 0
9.13 | Conexões classe schedule 80, corpo em aço carbono forjado ASTM 234 wb, construida de acordo com norma ANSI b 16.9 (Curvas, Reduções, Tee's, Flanges, Caps, etc) | 1 | cj |  |  | 0 | 0 | 0 | 0
9.14 | Conexões classe schedule 40, corpo em aço carbono forjado ASTM 234 wb, construida de acordo com norma ANSI b 16.9 (Curvas, Reduções, Tee's, Flanges, Caps, etc) | 1 | cj |  |  | 0 | 0 | 0 | 0
| SUBTOTAL TUDO DE AÇO CARBONO |  |  |  |  | 0 |  |  | 0
9.15 | Detecção Precoce
9.15.1 | Tubulação em PVC do Sistema de detecção precoce | 210 | m |  |  | 0 | 0 | 0 | 0
9.15.2 | Furo calibrado na tubulação em PVC do Sistema de detecção precoce | 150 | unid. |  |  | 0 | 0 | 0 | 0
9.15.3 | Painel ASD (Sistema de detecção por aspiração de fumaça) | 7 | unid. |  |  | 0 | 0 | 0 | 0
| SUBTOTAL DETECÇÃO PRECOCE |  |  |  |  | 0 |  |  | 0
9.16 | Combate Manual
9.16.1 | Extintor De Pó 4KG Abc | 9 | unid. |  |  | 0 | 0 | 0 | 0
9.16.2 | Extintor De 6KG Co2 | 60 | unid. |  |  | 0 | 0 | 0 | 0
9.16.3 | Carreta De 10KG Co2 | 2 | unid. |  |  | 0 | 0 | 0 | 0
9.16.4 | Extintor De Água | 11 | unid. |  |  | 0 | 0 | 0 | 0
| SUBTOTAL COMBATE MANUAL |  |  |  |  | 0 |  |  | 0
9.17 | Saida de emergência e Rota de Fuga
9.17.1 | Direção Da Rota De Fuga | 50 | unid. |  |  | 0 | 0 | 0 | 0
9.17.2 | Iluminação De Emergência Tipo Balizador (SAIDA) | 16 | unid. |  |  | 0 | 0 | 0 | 0
9.17.3 | Iluminação De Emergência | 57 | unid. |  |  | 0 | 0 | 0 | 0
| SUBTOTAL SAÍDA DE EMERGÊNCIA E ROTA DE FUGA |  |  |  |  | 0 |  |  | 0
| TOTAL INSTALAÇÕES DE INCÊNDIO |  |  | 0 | 0 | 0 | 0 | 0 | 0
X | AUTOMAÇÃO
10.1 | SISTEMA DE AUTOMAÇÃO
10.1.1 | Hardware e Software
10.1.1.1 | Servidor - Processador Intel Xeon E3, 8Gb de memória RAM, 2 HDs de 500Gb para montagem em Rack padrão 19", ocupação de 1 U, com software Windows. Ref.: Dell ou equivalente técnico. | 1 | pç |  |  | 0 | 0 | 0 | 0
10.1.1.2 | Software de configuração, supervisão , plataforma web server, TAGs Ilimitados, aplicativos de alarme, segurança e relatórios avançado. Acesso clientes pelo Browser do Windows Internet Explorer. Ref.: Automated Logic | 1 | pç |  |  | 0 | 0 | 0 | 0
10.1.1.3 | Unidade gerenciadora de Rede Bacnet/IP com porta de Comunicação Bacnet MS/TP , interface serial, 2 portas Ethernet IP ou TCP com protocolos Modbus ou prorietários, montados em Painel IP 54 com trafos, fonte , bornes , acessórios de redes. Ref.: LGR Fabricação Automated Logic. | 1 | pç |  |  | 0 | 0 | 0 | 0
10.1.1.4 | Quadros de automação QA-SS-01, com unidade controladora Stand Alone, relógio de Tempo real, porta de Comunicação Bacnet MS/TP, 8 entradas digitais, 2 saídas digitais, montados em Painel IP 54 com expansões, trafos, fonte, bornes, relés auxiliares e acessórios. Ref.: ME812U Fabricação Automated Logic | 1 | pç |  |  | 0 | 0 | 0 | 0
10.1.1.5 | Quadros de automação QA-TE-01, com unidade controladora Stand Alone, relógio de Tempo real, porta de Comunicação Bacnet MS/TP, 9 entradas digitais, 4 saídas digitais, montados em Painel IP 54 com expansões, trafos, fonte, bornes, relés auxiliares e acessórios. Ref.: ME812U Fabricação Automated Logic | 1 | pç |  |  | 0 | 0 | 0 | 0
10.1.1.6 | Quadros de automação QA-TE-02, com unidade controladora Stand Alone, relógio de Tempo real, porta de Comunicação Bacnet MS/TP, 15 entradas digitais, 5 saídas digitais, montados em Painel IP 54 com expansões, trafos, fonte, bornes, relés auxiliares e acessórios. Ref.: ME812U Fabricação Automated Logic | 1 | pç |  |  | 0 | 0 | 0 | 0
10.1.1.7 | Quadros de automação QA-TE-03, com unidade controladora Stand Alone, relógio de Tempo real, porta de Comunicação Bacnet MS/TP, 22 entradas digitais, montados em Painel IP 54 com expansões, trafos, fonte, bornes, relés auxiliares e acessórios. Ref.: ME812U Fabricação Automated Logic | 1 | pç |  |  | 0 | 0 | 0 | 0
10.1.1.8 | Quadros de automação QA-TE-04, com unidade controladora Stand Alone, relógio de Tempo real, porta de Comunicação Bacnet MS/TP, 42 entradas digitais, 18 saídas digitais, montados em Painel IP 54 com expansões, trafos, fonte, bornes, relés auxiliares e acessórios. Ref.: ME812U Fabricação Automated Logic | 1 | pç |  |  | 0 | 0 | 0 | 0
10.1.1.9 | Quadros de automação QA-TE-05, com unidade controladora Stand Alone, relógio de Tempo real, porta de Comunicação Bacnet MS/TP, 5 entradas digitais, 23 saídas digitais, 48 entradas analógicas, montados em Painel IP 54 com expansões, trafos, fonte, bornes, relés auxiliares e acessórios. Ref.: ME812U Fabricação Automated Logic | 1 | pç |  |  | 0 | 0 | 0 | 0
10.1.1.10 | Quadros de automação QA-TE-06, com unidade controladora Stand Alone, relógio de Tempo real, porta de Comunicação Bacnet MS/TP, 4 entradas digitais, 23 saídas digitais, 48 entradas analógicas, montados em Painel IP 54 com expansões, trafos, fonte, bornes, relés auxiliares e acessórios. Ref.: ME812U Fabricação Automated Logic | 1 | pç |  |  | 0 | 0 | 0 | 0
10.1.1.11 | Quadros de automação QA-1P-01, com unidade controladora Stand Alone, relógio de Tempo real, porta de Comunicação Bacnet MS/TP, 6 entradas digitais, 2 saídas digitais, 7 entradas analógicas, 2 saídas analógicas, montados em Painel IP 54 com expansões, trafos, fonte, bornes, relés auxiliares e acessórios. Ref.: ME812U Fabricação Automated Logic | 1 | pç |  |  | 0 | 0 | 0 | 0
10.1.1.12 | Quadros de automação QA-1P-02, com unidade controladora Stand Alone, relógio de Tempo real, porta de Comunicação Bacnet MS/TP, 6 entradas digitais, 2 saídas digitais, montados em Painel IP 54 com expansões, trafos, fonte, bornes, relés auxiliares e acessórios. Ref.: ME812U Fabricação Automated Logic | 1 | pç |  |  | 0 | 0 | 0 | 0
10.1.1.13 | Quadros de automação QA-1P-03, com unidade controladora Stand Alone, relógio de Tempo real, porta de Comunicação Bacnet MS/TP, 22 entradas digitais, 5 saídas digitais, 4 entradas analógicas, montados em Painel IP 54 com expansões, trafos, fonte, bornes, relés auxiliares e acessórios. Ref.: ME812U Fabricação Automated Logic | 1 | pç |  |  | 0 | 0 | 0 | 0
10.1.1.14 | Quadros de automação QA-2P-01, com unidade controladora Stand Alone, relógio de Tempo real, porta de Comunicação Bacnet MS/TP, 6 entradas digitais, 2 saídas digitais, 5 entradas analógicas, 2 saídas analógicas, montados em Painel IP 54 com expansões, trafos, fonte, bornes, relés auxiliares e acessórios. Ref.: ME812U Fabricação Automated Logic | 1 | pç |  |  | 0 | 0 | 0 | 0
10.1.1.15 | Quadros de automação QA-2P-02, com unidade controladora Stand Alone, relógio de Tempo real, porta de Comunicação Bacnet MS/TP, 33 entradas digitais, 14 saídas digitais, 2 entradas analógicas, montados em Painel IP 54 com expansões, trafos, fonte, bornes, relés auxiliares e acessórios. Ref.: ME812U Fabricação Automated Logic | 1 | pç |  |  | 0 | 0 | 0 | 0
10.1.1.16 | Quadros de automação QA-PVT-01, com unidade controladora Stand Alone, relógio de Tempo real, porta de Comunicação Bacnet MS/TP, 42 entradas digitais, 18 saídas digitais, 26 entradas analógicas, 4 saídas analógicas montados em Painel IP 54 com expansões, trafos, fonte, bornes, relés auxiliares e acessórios. Ref.: ME812U Fabricação Automated Logic | 1 | pç |  |  | 0 | 0 | 0 | 0
10.1.1.17 | Quadros de automação QA-PVT-02, com unidade controladora Stand Alone, relógio de Tempo real, porta de Comunicação Bacnet MS/TP, 8 entradas digitais, 3 saídas digitais, montados em Painel IP 54 com expansões, trafos, fonte, bornes, relés auxiliares e acessórios. Ref.: ME812U Fabricação Automated Logic | 1 | pç |  |  | 0 | 0 | 0 | 0
10.1.1.18 | Coletor de Dados da Medição da Concessionária: quadro QA-MED. Ref.: Mercato ou equivalente técnico | 1 | pç |  |  | 0 | 0 | 0 | 0
10.1.1.19 | Switch 24 Portas - 10/100/1000 Mbps | 1 | pç |  |  | 0 | 0 | 0 | 0
10.1.1.20 | Patch panel 24 portas | 1 | pç |  |  | 0 | 0 | 0 | 0
| SUBTOTAL HARDWARE E SOFTWARE |  |  |  |  | 0 |  |  | 0
10.1.2 | Periféricos
10.1.2.1 | Sensor de temperatura tipo NTC de imersão com poço de aço inox até 2". Ref.: ACI A/TT100 ou equivalente técnico | 10 | pç |  |  | 0 | 0 | 0 | 0
10.1.2.2 | Sensor de temperatura tipo NTC Duto.Ref.: ACI A/TT100 ou equivalente técnico | 8 | pç |  |  | 0 | 0 | 0 | 0
10.1.2.3 | Sensor de Temperatura e umidade Ambiente. Ref.: Dwyer RHP-W ou equivalente técnico | 54 | pç |  |  | 0 | 0 | 0 | 0
10.1.2.4 | Sensor de Pressão Diferencial para Ambiente com Display. Ref.: ACI A/R2 ou equivalente técnico | 2 | pç |  |  | 0 | 0 | 0 | 0
10.1.2.5 | Pressostato Diferencial para Ar. Ref.: ACI AFS SERIES ou equivalente técnico | 4 | pç |  |  | 0 | 0 | 0 | 0
10.1.2.6 | Sensor / Transmissor de Pressão para Água. Ref.: ACI A/MLP Series ou equivalente técnico | 5 | pç |  |  | 0 | 0 | 0 | 0
10.1.2.7 | Sensor de Vazão para água. Ref.: Data Industrial 200 Series ou equivalente técnico | 4 | pç |  |  | 0 | 0 | 0 | 0
10.1.2.8 | Pressostato Diferencial para Água Ref.: United Electric Controls 24 Series ou equivalente técnico | 3 | pç |  |  | 0 | 0 | 0 | 0
10.1.2.9 | Chave de nível tipo boia para água . Ref.: NIVETEC Série 080 ou equivalente técnico | 1 | pç |  |  | 0 | 0 | 0 | 0
10.1.2.10 | Sensor de Nível ultrassônico. Ref.: NIVETEC EchoTREK ou equivalente técnico | 1 | pç |  |  | 0 | 0 | 0 | 0
10.1.2.11 | Sensor de porta magnético embutido, versão NF. Stilus ou equivalente técnico | 44 | pç |  |  | 0 | 0 | 0 | 0
| SUBTOTAL PERIFÉRICOS |  |  |  |  | 0 |  |  | 0
10.1.3 | Material de Instalação
10.1.3.1 | Cabo par trançado e blindado, 2x22AWG, para rede de comunicação RS-485 (BACnet- MSTP/MODBUS-RTU). Fabricante de Ref.: Lipperfil | 1389 | m |  |  | 0 | 0 | 0 | 0
10.1.3.2 | Cabo de comunicação UTP 4 Pares CAT6. Ref.: Furukawa, ou equivalente técnico | 60 | m |  |  | 0 | 0 | 0 | 0
10.1.3.3 | Cabo par trançado e blindado, 2x22AWG, para pontos analógicos. Fabricante de Ref.: Lipperfil ou equivalente técnico | 4536 | m |  |  | 0 | 0 | 0 | 0
10.1.3.4 | Cabo par trançado, flexível, 300 V, antichama revestidos em PVC, para entradas discretas 2x1,0 mm². Ref.: Lipperfil ou equivalente técnico | 2833 | m |  |  | 0 | 0 | 0 | 0
10.1.3.5 | Cabo par trançado, flexível, 750 V, antichama revestidos em PVC, para saídas discretas 2x1,0 mm². Ref.: Lipperfil ou equivalente técnico | 1701 | m |  |  | 0 | 0 | 0 | 0
10.1.3.6 | Cabo trançado blindado, com capa, com dreno, polarizado 3x1,0 mm², para atuador proporcional. Ref.:Lipperfil ou equivalente técnico | 88 | m |  |  | 0 | 0 | 0 | 0
10.1.3.7 | Cabo PP, flexível,750 V, 3x1,5 mm², antichama revestidos em PVC, para atuador on/off. Ref.:Lipperfil ou equivalente técnico | 515 | m |  |  | 0 | 0 | 0 | 0
10.1.3.8 | Eletrocalha lisa em chapa galvanizada com tampa, acessórios e micelâneas para montagem e instalação (peça de 3m). Ref.: Elecon, Maxtil ou equivalente técnico
10.1.3.8.1 | 75x75mm | 9 | pç |  |  | 0 | 0 | 0 | 0
10.1.3.8.2 | Eletroduto de ferro 1" galvanizado com acessórios e micelâneas para montagem e instalação (peça de 3m). Ref.: Carbinox, Elecon, Apolo ou equivalente técnico | 519 | pç |  |  | 0 | 0 | 0 | 0
10.1.3.8.3 | Eletroduto em PVC 1" embutido no piso ou na parede com acessórios e micelâneas para montagem e instalação (peça de 3m). Ref.: Elecon, Tigre ou equivalente técnico | 19 | pç |  |  | 0 | 0 | 0 | 0
| SUBTOTAL MATERIAL DE INSTALAÇÃO |  |  |  |  | 0 |  |  | 0
10.2 | SISTEMA DE SEGURANÇA / SISTEMA DE CFTV
10.2.1 | Hardware e Software
10.2.1.1 | Servidor NVR - Processador Intel Xeon E5 - 2620, 16Gb de memória RAM, 84Tb efetivo em RAID 6 para armazenamento interno, Rack padrão 19", com ocupação de 2U Ref.: Avigilon ou equivalente técnico. | 3 | pç |  |  | 0 | 0 | 0 | 0
10.2.1.2 | Switch 48 Portas IP/POE , 2 Portas mini GBIC, CAT 6, instalado em rack de 19. Ref.: Cisco 3560-E Catalyst Series Switches, Alcatel, HP ou equivalente Técnico | 4 | pç |  |  | 0 | 0 | 0 | 0
10.2.1.3 | Patch Panel 48 portas, categoria 6. Ref.: Furukawa, Commscope, Panduit ou equivalente Técnico | 4 | pç |  |  | 0 | 0 | 0 | 0
| SUBTOTAL HARDWARE E SOFTWARE |  |  |  |  | 0 |  |  | 0
10.2.2 | Periféricos
10.2.2.1 | Câmera Dome Fixa (Aplicação Interna, Externa e em Elevador). Ref.: Avigilon 3.0C-H3A-DO1-IR WDR 120db ou equivalente Técnico | 177 | pç |  |  | 0 | 0 | 0 | 0
| SUBTOTAL PERIFÉRICOS |  |  |  |  | 0 |  |  | 0
10.2.3 | Material de Instalação
10.2.3.1 | Rack Concentrador 43U completo padrão 19" com porta de vidro, sistema duplo de ventilação forçada e acessórios para montagem dos equipamentos dos sistema de Automação e de Segurança. Ref.: Taunus, Knurr, Carthoms ou equivalente técnico. | 1 | pç |  |  | 0 | 0 | 0 | 0
10.2.3.2 | Cabo UTP 4 Pares CAT6 tipo CM. Ref.: Furukawa, Commscope, Panduit ou equivalente técnico. | 6074 | m |  |  | 0 | 0 | 0 | 0
10.2.3.3 | Cabo blindado F/UTP 4 Pares CAT6 tipo CM. Ref.: Furukawa, Commscope, Panduit ou equivalente técnico. | 2767 | m |  |  | 0 | 0 | 0 | 0
10.2.3.4 | Cabo SF/UTP 4 Pares CAT5e. Ref.: Furukawa, Commscope, Panduit ou equivalente técnico. | 150 | m |  |  | 0 | 0 | 0 | 0
10.2.3.5 | Eletrocalha lisa em chapa galvanizada com tampa, acessórios e micelâneas para montagem e instalação. Ref.: Elecon, Maxtil ou equivalente técnico
10.2.3.5.1 | 200x75mm | 7 | pç |  |  | 0 | 0 | 0 | 0
10.2.3.5.2 | 100x75mm | 3 | pç |  |  | 0 | 0 | 0 | 0
10.2.3.5.3 | 75x75mm | 20 | pç |  |  | 0 | 0 | 0 | 0
10.2.3.6 | Caixa de passagem intslada em piso 10x10cm. Ref.: Elecon, Tigre ou equivalente técnico | 17 | pç |  |  | 0 | 0 | 0 | 0
10.2.3.7 | Caixa de passagem instalada em parede ou poste, 30x30cm. Ref.: Elecon, Tigre ou equivalente técnico | 6 | pç |  |  | 0 | 0 | 0 | 0
10.2.3.8 | Eletroduto de ferro galvanizado 1" com acessórios e micelâneas para montagem e instalação. Ref.: Carbinox, Elecon, Apolo ou equivalente técnico | 482 | pç |  |  | 0 | 0 | 0 | 0
10.2.3.9 | Eletroduto em PVC embutido no piso ou na parede com acessórios e micelâneas para montagem e instalação. Ref.: Elecon, Tigre ou equivalente técnico | 46 | pç |  |  | 0 | 0 | 0 | 0
| SUBTOTAL MATERIAL DE INSTALAÇÃO |  |  |  |  | 0 |  |  | 0
10.3 | SISTEMA DE CONTROLE DE ACESSO
10.3.1 | Hardware e Software
10.3.1.1 | Switch 48 Portas CAT 6. Ref.: Cisco 3650 Catalyst Series Switches, Alcatel, HP ou equivalente Técnico | 2 | pç |  |  | 0 | 0 | 0 | 0
10.3.1.2 | Patch Panel 48 portas, categoria 6. Ref.: Furukawa, Commscope, Panduit ou equivalente Técnico | 2 | pç |  |  | 0 | 0 | 0 | 0
| SUBTOTAL HARDWARE E SOFTWARE |  |  |  |  | 0 |  |  | 0
10.3.2 | Periféricos
10.3.2.1 | Conjunto para instalação em portas, composto por: leitor de barras, MRA (leitor de barras), KIT de Emergência (Chave Pacri), Fecho Magnético 300Lbs, Fonte de Alimentação e demais acessórios/periféricos. Ref.: Digicon MCAnet ou equivalente Técnico. | 51 | pç |  |  | 0 | 0 | 0 | 0
10.3.2.2 | Conjunto para instalação em portas, composto por: leitor de barras e biometria, MRA (leitor de barras), KIT de Emergência (Chave Pacri), Fecho Magnético 1200Lbs, Fonte de Alimentação e demais acessórios/periféricos. Ref.: Digicon MCAnet ou equivalente Técnico. | 13 | pç |  |  | 0 | 0 | 0 | 0
10.3.2.3 | Jogo de catracas em aço inox para controle de acesso, com 3 catracas e uma portinhola para acessibilidade, com sistema de portas deslizantes "Wings" de vidro e leitores e coletores de cartões. Conforme Projeto. | 1 | pç |  |  | 0 | 0 | 0 | 0
| SUBTOTAL PERIFÉRICOS |  |  |  |  | 0 |  |  | 0
10.3.3.1 | Cabo blindado F/UTP 4 Pares CAT6 tipo CM. Ref.: Furukawa, Commscope, Panduit ou equivalente técnico. | 1124 | m |  |  | 0 | 0 | 0 | 0
10.3.3.2 | Cabo de cobre flexível blindado 3x1,5mm², blindagem com malha de cobre (shield), revestido em PVC, para comunicação RS 485 (BACNET) para leitoras biométricas. Ref.: Prysmian ou equivalente técnico | 28 | m |  |  | 0 | 0 | 0 | 0
10.3.3.3 | Cabo paralelo flexível 750 V, antichama revestidos em PVC 2x 1,0 mm², para fechadura eletromagnética e botoeira. Ref.: Lipperfil, Prysmian, Poliron ou equivalente técnico | 590 | m |  |  | 0 | 0 | 0 | 0
10.3.3.4 | Eletroduto de ferro galvanizado com acessórios e micelâneas para montagem e instalação. Ref.: Carbinox, Elecon, Apolo ou equivalente técnico | 400 | m |  |  | 0 | 0 | 0 | 0
10.3.3.5 | Eletroduto em PVC embutido no piso ou na parede com acessórios e micelâneas para montagem e instalação. Ref.: Elecon, Tigre ou equivalente técnico | 150 | m |  |  | 0 | 0 | 0 | 0
10.3.3.6 | Caixa de passagem 10x10cm. Ref.: Elecon, Tigre ou equivalente técnico | 14 | pç |  |  | 0 | 0 | 0 | 0
| SUBTOTAL MATERIAL DE INSTALAÇÃO |  |  |  |  | 0 |  |  | 0
10.4 | SISTEMA DE ALARME PERIMETRAL
10.4.1 | Periféricos
10.4.1.1 | Sensor sísmico com raio de atuação de 5m. Ref.: Bosch ou equivalente técnico | 9 | pç |  |  | 0 | 0 | 0 | 0
| SUBTOTAL MATERIAL DE INSTALAÇÃO |  |  |  |  | 0 |  |  | 0
10.4.2 | Material de Instalação
10.4.2.1 | Eletroduto de ferro galvanizado 1" com acessórios e micelâneas para montagem e instalação. Ref.: Carbinox, Elecon, Apolo ou equivalente técnico | 90 | m |  |  | 0 | 0 | 0 | 0
10.4.2.2 | Eletroduto em PVC 1" embutido no piso ou na parede com acessórios e micelâneas para montagem e instalação. Ref.: Elecon, Tigre ou equivalente técnico | 85 | m |  |  | 0 | 0 | 0 | 0
| SUBTOTAL MATERIAL DE INSTALAÇÃO |  |  |  |  | 0 |  |  | 0
| TOTAL AUTOMAÇÃO |  |  | 0 | 0 | 0 | 0 | 0 | 0
XI | INSTALAÇÕES HIDRÁULICAS
11.1 | AGUA FRIA E REUSO
11.1.1 | Tubos de polipropileno - PPR-PN 20
11.1.1.1 | Tubo PPR PN20 Ø 25 mm | 189 | m |  |  | 0 | 0 | 0 | 0
11.1.1.2 | Tubo PPR PN20 Ø 32 mm | 156 | m |  |  | 0 | 0 | 0 | 0
11.1.1.3 | Tubo PPR PN20 Ø 40 mm | 25 | m |  |  | 0 | 0 | 0 | 0
11.1.1.4 | Tubo PPR PN20 Ø 50 mm | 211 | m |  |  | 0 | 0 | 0 | 0
11.1.1.5 | Tubo PPR PN20 Ø 63 mm | 12 | m |  |  | 0 | 0 | 0 | 0
11.1.1.6 | Tubo PPR PN20 Ø 75 mm | 61 | m |  |  | 0 | 0 | 0 | 0
| SUBTOTAL TUBOS DE POLIPROPILENO - PPR-PN 20 |  |  |  |  | 0 |  |  | 0
11.1.2 | Conexões de polipropileno
11.1.2.1 | Cotovelo 45º de polipropileno Ø 40 mm | 5 | pç |  |  | 0 | 0 | 0 | 0
11.1.2.2 | Cotovelo 90º de polipropileno Ø 25 mm | 59 | pç |  |  | 0 | 0 | 0 | 0
11.1.2.3 | Cotovelo 90º de polipropileno Ø 32 mm | 28 | pç |  |  | 0 | 0 | 0 | 0
11.1.2.4 | Cotovelo 90º de polipropileno Ø 40 mm | 23 | pç |  |  | 0 | 0 | 0 | 0
11.1.2.5 | Cotovelo 90º de polipropileno Ø 50 mm | 56 | pç |  |  | 0 | 0 | 0 | 0
11.1.2.6 | Cotovelo 90º de polipropileno Ø 63 mm | 2 | pç |  |  | 0 | 0 | 0 | 0
11.1.2.7 | Cotovelo 90º de polipropileno Ø 75 mm | 17 | pç |  |  | 0 | 0 | 0 | 0
11.1.2.8 | Te de polipropileno Ø 25 mm | 10 | pç |  |  | 0 | 0 | 0 | 0
11.1.2.9 | Te de polipropileno Ø 32 mm | 8 | pç |  |  | 0 | 0 | 0 | 0
11.1.2.10 | Te de polipropileno Ø 40 mm | 5 | pç |  |  | 0 | 0 | 0 | 0
11.1.2.11 | Te de polipropileno Ø 50 mm | 11 | pç |  |  | 0 | 0 | 0 | 0
11.1.2.12 | Te de polipropileno Ø 75 mm | 10 | pç |  |  | 0 | 0 | 0 | 0
11.1.2.13 | Te de redução de polipropileno Ø 32 x 25 mm | 5 | pç |  |  | 0 | 0 | 0 | 0
11.1.2.14 | Te de redução de polipropileno Ø 40 x 32 mm | 10 | pç |  |  | 0 | 0 | 0 | 0
11.1.2.15 | Te de redução de polipropileno Ø 50 x 40 mm | 15 | pç |  |  | 0 | 0 | 0 | 0
11.1.2.16 | Bucha de redução de polipropileno Ø 32 x 25 mm | 7 | pç |  |  | 0 | 0 | 0 | 0
11.1.2.17 | Bucha de redução de polipropileno Ø 40 x 32 mm | 4 | pç |  |  | 0 | 0 | 0 | 0
11.1.2.18 | Bucha de redução de polipropileno Ø 50 x 40 mm | 4 | pç |  |  | 0 | 0 | 0 | 0
11.1.2.19 | Bucha de redução de polipropileno Ø 63 x 40 mm | 3 | pç |  |  | 0 | 0 | 0 | 0
11.1.2.20 | Bucha de redução de polipropileno Ø 75 x 50 mm | 3 | pç |  |  | 0 | 0 | 0 | 0
11.1.2.21 | Bucha de redução de polipropileno Ø 75 x 63 mm | 2 | pç |  |  | 0 | 0 | 0 | 0
| SUBTOTAL CONEXÕES DE POLIPROPILENO |  |  |  |  | 0 |  |  | 0
11.1.3 | Registros e Válvulas
11.1.3.1 | Registro Borboleta latão Ø75 | 10 | pç |  |  | 0 | 0 | 0 | 0
11.1.3.2 | Registro de gaveta bruto 1502-B Ø 1.1/2" | 13 | pç |  |  | 0 | 0 | 0 | 0
11.1.3.3 | Registro de gaveta bruto 1502-B Ø 2" | 9 | pç |  |  | 0 | 0 | 0 | 0
11.1.3.4 | Registro de gaveta cromado 1509-C Ø 1" (base) | 17 | pç |  |  | 0 | 0 | 0 | 0
11.1.3.5 | Registro de gaveta cromado 1509-C Ø 1.1/2" (base) | 17 | pç |  |  | 0 | 0 | 0 | 0
| SUBTOTAL REGISTROS E VÁLVULAS |  |  |  |  | 0 |  |  | 0
11.1.4 | Acessórios
11.1.4.1 | Torneira de Lavagem Ø 3/4" | 8 | pç |  |  | 0 | 0 | 0 | 0
11.1.4.2 | Bomba de pressurização da rede da concessionária (DMAE), H.man=1mca, KSB ou equivalente | 1 | pç |  |  | 0 | 0 | 0 | 0
11.1.4.3 | Bomba de recalque de água de reúso (reservatório de reúso), Q=15m³/h; H.man=33mca; Potência=2cv, KSB ou equivalente | 2 | pç |  |  | 0 | 0 | 0 | 0
11.1.4.4 | Filtro de areia com 4m³/h (reservatório de reúso), Dancor ou equivalente | 1 | pç |  |  | 0 | 0 | 0 | 0
11.1.4.5 | Dosador de Cloro de 5 litros/h (reservatório de reúso), Ingetronic ou equivalente | 1 | pç |  |  | 0 | 0 | 0 | 0
11.1.4.6 | Reservatório de água potável de 57.170L | 1 | cj |  |  | 0 | 0 | 0 | 0
11.1.4.7 | Caixa de PVC, dim.30x30cm, com tampa, para alocação das válvulas enterradas. | 11 | pç |  |  | 0 | 0 | 0 | 0
| SUBTOTAL ACESSÓRIOS |  |  |  |  | 0 |  |  | 0
11.2 | ESGOTO E AGUAS PLUVIAIS
11.2.1 | Tubos de PVC série "R"
11.2.1.1 | Tubo PVC série "R" PL Ø 25 mm | 5 | m |  |  | 0 | 0 | 0 | 0
11.2.1.2 | Tubo PVC série "R" PL Ø 40 mm | 100 | m |  |  | 0 | 0 | 0 | 0
11.2.1.3 | Tubo PVC série "R" PL Ø 50 mm | 160 | m |  |  | 0 | 0 | 0 | 0
11.2.1.4 | Tubo PVC série "R" PL Ø 75 mm | 73 | m |  |  | 0 | 0 | 0 | 0
11.2.1.5 | Tubo PVC série "R" PL Ø 100 mm | 370 | m |  |  | 0 | 0 | 0 | 0
11.2.1.6 | Tubo PVC série "R" PL Ø 150 mm | 250 | m |  |  | 0 | 0 | 0 | 0
11.2.1.7 | Tubo PVC série "R" PL Ø 200 mm | 41 | m |  |  | 0 | 0 | 0 | 0
11.2.1.8 | Tubo PVC série "R" PL Ø 250 mm | 22 | m |  |  | 0 | 0 | 0 | 0
11.2.1.9 | Tubo PVC série "R" PL Ø 300 mm | 16 | m |  |  | 0 | 0 | 0 | 0
| SUBTOTAL TUBOS DE PVC SÉRIE "R" |  |  |  |  | 0 |  |  | 0
11.2.2 | Conexões de PVC série "R"
11.2.2.1 | Joelho 45º PVC série "R" Ø 40 mm | 40 | pç |  |  | 0 | 0 | 0 | 0
11.2.2.2 | Joelho 45º PVC série "R" Ø 50 mm | 77 | pç |  |  | 0 | 0 | 0 | 0
11.2.2.3 | Joelho 45º PVC série "R" Ø 75 mm | 8 | pç |  |  | 0 | 0 | 0 | 0
11.2.2.4 | Joelho 45º PVC série "R" Ø 100 mm | 20 | pç |  |  | 0 | 0 | 0 | 0
11.2.2.5 | Joelho 45º PVC série "R" Ø 150 mm | 23 | pç |  |  | 0 | 0 | 0 | 0
11.2.2.6 | Joelho 90º PVC série "R" Ø 50 mm | 52 | pç |  |  | 0 | 0 | 0 | 0
11.2.2.7 | Joelho 90º PVC série "R" Ø 75 mm | 22 | pç |  |  | 0 | 0 | 0 | 0
11.2.2.8 | Joelho 90º PVC série "R" Ø 100 mm | 32 | pç |  |  | 0 | 0 | 0 | 0
11.2.2.9 | Joelho 90º PVC série "R" Ø 150 mm | 23 | pç |  |  | 0 | 0 | 0 | 0
11.2.2.10 | Junção simples PVC série "R" Ø 50 x 50 mm | 2 | pç |  |  | 0 | 0 | 0 | 0
11.2.2.11 | Junção simples PVC série "R" Ø 100 x 75 mm | 27 | pç |  |  | 0 | 0 | 0 | 0
11.2.2.12 | Junção simples PVC série "R" Ø 100 x 100 mm | 27 | pç |  |  | 0 | 0 | 0 | 0
11.2.2.13 | Junção simples PVC série "R" Ø 150 x 100 mm | 4 | pç |  |  | 0 | 0 | 0 | 0
11.2.2.14 | Junção simples PVC série "R" Ø 150 x 150 mm | 8 | pç |  |  | 0 | 0 | 0 | 0
11.2.2.15 | Te sanitário PVC série "R" Ø 50 x 50 mm | 71 | pç |  |  | 0 | 0 | 0 | 0
11.2.2.16 | Te sanitário PVC série "R" Ø 75 x 75 mm | 4 | pç |  |  | 0 | 0 | 0 | 0
11.2.2.17 | Te sanitário PVC série "R" Ø 100 x 75 mm | 38 | pç |  |  | 0 | 0 | 0 | 0
11.2.2.18 | Cap PVC série "R" Ø 50 mm | 2 | pç |  |  | 0 | 0 | 0 | 0
11.2.2.19 | Cap PVC série "R" Ø 75 mm | 5 | pç |  |  | 0 | 0 | 0 | 0
11.2.2.20 | Cap PVC série "R" Ø 100 mm | 11 | pç |  |  | 0 | 0 | 0 | 0
11.2.2.21 | Redução excêntrica PVC série "R" Ø 75 x 50 mm | 48 | pç |  |  | 0 | 0 | 0 | 0
| SUBTOTAL CONEXÕES DE PVC SÉRIE "R" |  |  |  |  | 0 |  |  | 0
11.2.3 | Ralos secos e sifonados
11.2.3.1 | Ralo Sifonado 3 entradas de Ø40 e uma saída de Ø50 | 18 | pç |  |  | 0 | 0 | 0 | 0
11.2.3.2 | Ralo Sifonado 6 entradas Ø50 e saída de Ø75 | 10 | pç |  |  | 0 | 0 | 0 | 0
11.2.3.3 | Ralo seco saída horizontal PVC série "R" Ø100 | 39 | pç |  |  | 0 | 0 | 0 | 0
| SUBTOTAL RALOS SECOS E SIFONADOS |  |  |  |  | 0 |  |  | 0
11.2.4 | Acessórios
11.2.4.1 | Grelha Hemisférica Ø150 | 8 | pç |  |  | 0 | 0 | 0 | 0
11.2.4.2 | Grelha Hemisférica Ø100 | 39 | pç |  |  | 0 | 0 | 0 | 0
11.2.4.3 | Grelha Hemisférica Ø75 | 2 | pç |  |  | 0 | 0 | 0 | 0
11.2.4.4 | Grelha de ferro dúctil para canaletas, 15cm de largura. | 4 | m² |  |  | 0 | 0 | 0 | 0
11.2.4.5 | Caixa de Gordura saída de Ø75 | 1 | pç |  |  | 0 | 0 | 0 | 0
11.2.4.6 | Caixa de alv. bloco concreto 9x19x39cm, dim.60x60cm e Hmáx=1m, com tampa em concreto esp.5cm, lastro concreto esp.10cm, revestida intern. c/ chapisco e reboco impermeab, escavação, reaterro e parede interna em concreto | 23 | pç |  |  | 0 | 0 | 0 | 0
11.2.4.7 | Caixa de alv. bloco concreto 9x19x39cm, dim.90x90cm e Hmáx=1m, com tampa em concreto esp.5cm, lastro concreto esp.10cm, revestida intern. c/ chapisco e reboco impermeab, escavação, reaterro e parede interna em concreto | 1 | pç |  |  | 0 | 0 | 0 | 0
11.2.4.8 | Caixa de alv. bloco concreto 9x19x39cm, dim.140x80cm e Hmáx=1m, com tampa em concreto esp.5cm, lastro concreto esp.10cm, revestida intern. c/ chapisco e reboco impermeab, escavação, reaterro e parede interna em concreto | 1 | pç |  |  | 0 | 0 | 0 | 0
11.2.4.9 | Poço de concreto de esgoto, dim. 1,70x1,70x1,65m, com tampa de concreto dim.0,60x0,60m. | 1 | pç |  |  | 0 | 0 | 0 | 0
11.2.4.10 | Bomba submersível para recalque de AP, Q=95m³/h ; H.man=8mca ; Potência = 5cv, KSB ou equivalente | 4 | pç |  |  | 0 | 0 | 0 | 0
11.2.4.11 | Bomba submersível para recalque de AP, Q=68m³/h ; H.man=6mca ; Potência = 3cv, KSB ou equivalente | 2 | pç |  |  | 0 | 0 | 0 | 0
11.2.4.12 | Bomba submersível para recalque de AP, Q=48m³/h ; H.man=4mca ; Potência = 3cv, KSB ou equivalente | 2 | pç |  |  | 0 | 0 | 0 | 0
11.2.4.13 | Bomba submersível para recalque de AP (reservatório de retardo), Q=12m³/h ; H.man=4mca ; Potência = 0,5cv, KSB ou equivalente | 2 | pç |  |  | 0 | 0 | 0 | 0
11.2.4.14 | Bomba submersível para recalque de Esgoto, Q=18m³/h ; H.man=7mca, Potência = 3cv, KSB ou equivalente | 2 | pç |  |  | 0 | 0 | 0 | 0
11.2.4.15 | Poço para recalque de AP, Ø2,0m x h=2,0m | 1 | pç |  |  | 0 | 0 | 0 | 0
11.2.4.16 | Poço para recalque de AP, Ø1,5m x h=1,5m | 1 | pç |  |  | 0 | 0 | 0 | 0
11.2.4.17 | Poço para recalque de AP, Ø1,5m x h=2,0m | 1 | pç |  |  | 0 | 0 | 0 | 0
11.2.4.18 | Poço Esgoto, Ø1,0m x h=1,11m | 2 | pç |  |  | 0 | 0 | 0 | 0
11.2.4.19 | Reservatório de água de retardo de 49m³ | 1 | cj |  |  | 0 | 0 | 0 | 0
11.2.4.20 | Reservatório de reúso de água pluviais de 15m³ | 1 | cj |  |  | 0 | 0 | 0 | 0
| SUBTOTAL ACESSÓRIOS |  |  |  |  | 0 |  |  | 0
| TOTAL INSTALAÇÕES HIDRÁULICAS |  |  | 0 | 0 | 0 | 0 | 0 | 0
XII | ACÚSTICA
12.1 | Data Center - Cobertura
12.1.1 | SoundTap | 324 | m² |  |  | 0 | 0 | 0 | 0
12.1.2 | Atenuadores de Ruído de entrada (3,00x1,50x3,00) | 3 | unid |  |  | 0 | 0 | 0 | 0
12.1.3 | Atenuadores de Ruído de saída (2,70x2,40x2,40) | 3 | unid |  |  | 0 | 0 | 0 | 0
12.1.4 | Porta Acústica 2 folhas (vão da porta =2,40x2,20) (Ref. Somax, 46db B03SAL60) | 3 | unid |  |  | 0 | 0 | 0 | 0
12.1.5 | Tubo 50x50x3,00 | 470 | m |  |  | 0 | 0 | 0 | 0
12.1.6 | Perfil L 50x50x3,00 | 222 | m |  |  | 0 | 0 | 0 | 0
12.1.7 | W150x13,0 | 342 | m |  |  | 0 | 0 | 0 | 0
12.1.8 | Acoustic Tap | 118 | m² |  |  | 0 | 0 | 0 | 0
12.1.9 | Tubo 50x50x3,00 | 42 | m |  |  | 0 | 0 | 0 | 0
12.1.10 | Perfil L 50x50x3,00 | 120 | m |  |  | 0 | 0 | 0 | 0
12.1.11 | W150x13,0 | 15 | m |  |  | 0 | 0 | 0 | 0
12.1.12 | Acoustic Tap | 35 | m² |  |  | 0 | 0 | 0 | 0
| SUBTOTAL COBERTURA |  |  |  |  | 0 |  |  | 0
| TOTAL ACÚSTICA |  |  | 0 | 0 | 0 | 0 | 0 | 0
XIII | INSTALAÇÕES DE ÓLEO DIESEL
13.1 | SERRALHERIA
13.1.1 | Água p/ ancoragem de tanques e adensamento do solo | 70 | m³ |  |  | 0 | 0 | 0 | 0
13.1.2 | Canaleta perfil cartola | 10 | br |  |  | 0 | 0 | 0 | 0
13.1.3 | Cantoneira 1'' x 1/8'' | 5 | br |  |  | 0 | 0 | 0 | 0
13.1.4 | Cantoneira 2'' x 3/16 | 5 | br |  |  | 0 | 0 | 0 | 0
13.1.5 | Chumbador 3/8'' galv. | 50 | pç |  |  | 0 | 0 | 0 | 0
13.1.6 | Miscelâneas | 1 | cj |  |  | 0 | 0 | 0 | 0
13.1.7 | Mão de obra | 1 | cj |  |  | 0 | 0 | 0 | 0
| SUBTOTAL SERRALHERIA |  |  |  |  | 0 |  |  | 0
13.2 | HIDRÁULICA DO TANQUE E MEIO AMBIENTE
13.2.1 | Bandeija de contenção chapa de aço carbono 1/8'' | 3 | pç |  |  | 0 | 0 | 0 | 0
13.2.2 | Barra roscada 3/8 galv. C/ 3 metros | 10 | br |  |  | 0 | 0 | 0 | 0
13.2.3 | Boot 2'' | 16 | pç |  |  | 0 | 0 | 0 | 0
13.2.4 | Boot 3/4'' | 8 | pç |  |  | 0 | 0 | 0 | 0
13.2.5 | Câmara de calçada 42'' completa com tampa | 2 | pç |  |  | 0 | 0 | 0 | 0
13.2.6 | Colar de descarga selada (colar fixo p/ tanque em latão ) | 2 | pç |  |  | 0 | 0 | 0 | 0
13.2.7 | Cotovelo 45º 1.1/2'' preto | 8 | pç |  |  | 0 | 0 | 0 | 0
13.2.8 | Cotovelo 90º 1'' preto | 36 | pç |  |  | 0 | 0 | 0 | 0
13.2.9 | Cotovelo 90º 1.1/2'' preto | 8 | pç |  |  | 0 | 0 | 0 | 0
13.2.10 | Cotovelo galv. 90º M/F 1.1/2'' | 8 | pç |  |  | 0 | 0 | 0 | 0
13.2.11 | Cotovelo galv. 90º M/F 2'' | 4 | pç |  |  | 0 | 0 | 0 | 0
13.2.12 | Cotovelo red. 1.1/2'' x 1'' | 6 | pç |  |  | 0 | 0 | 0 | 0
13.2.13 | CSAO completa com tampas | 1 | pç |  |  | 0 | 0 | 0 | 0
13.2.14 | CCO completa com tampas | 1 | pç |  |  | 0 | 0 | 0 | 0
13.2.15 | Filtro de linha 1'' | 3 | pç |  |  | 0 | 0 | 0 | 0
13.2.16 | Flexível 1.1/2'' MF 1.1/2'' x FG 1.1/2'' x 60 cm c/adaptador | 8 | pç |  |  | 0 | 0 | 0 | 0
13.2.17 | Flexível 1.1/2'' MF 2'' x FG 1.1/2'' x 60 cm c/adaptador | 2 | pç |  |  | 0 | 0 | 0 | 0
13.2.18 | Flexível 1.1/2'' MF 2'' x FG 2'' x 60 cm | 2 | pç |  |  | 0 | 0 | 0 | 0
13.2.19 | Float Ball (Válvula de esfera flutuante) | 2 | pç |  |  | 0 | 0 | 0 | 0
13.2.20 | Luva galv. 1.½" | 6 | pç |  |  | 0 | 0 | 0 | 0
13.2.21 | Luva galv. 2'' | 4 | pç |  |  | 0 | 0 | 0 | 0
13.2.22 | Manômetro reto 2'' BSP conexão 1/2" até 45 PSI | 2 | pç |  |  | 0 | 0 | 0 | 0
13.2.23 | Miscelâneas Hidráulica | 1 | cj |  |  | 0 | 0 | 0 | 0
13.2.24 | Niple duplo 1'' preto | 24 | pç |  |  | 0 | 0 | 0 | 0
13.2.25 | Niple duplo 1.1/2'' preto | 12 | pç |  |  | 0 | 0 | 0 | 0
13.2.26 | Niple duplo 4'' preto | 2 | pç |  |  | 0 | 0 | 0 | 0
13.2.27 | Niple duplo red. 1.1/2'' x 1'' preto | 6 | pç |  |  | 0 | 0 | 0 | 0
13.2.28 | pó de pedra | 210 | m³ |  |  | 0 | 0 | 0 | 0
13.2.29 | Spill container | 2 | pç |  |  | 0 | 0 | 0 | 0
13.2.30 | Sump de contençaõ 3 | 3 | pç |  |  | 0 | 0 | 0 | 0
13.2.31 | Sump de tanque 42'' | 2 | pç |  |  | 0 | 0 | 0 | 0
13.2.32 | Tee 1'' preto | 24 | pç |  |  | 0 | 0 | 0 | 0
13.2.33 | Tee 1.1/2'' preto | 6 | pç |  |  | 0 | 0 | 0 | 0
13.2.34 | Tee red. 1.1/2'' x 1'' preto | 3 | pç |  |  | 0 | 0 | 0 | 0
13.2.35 | Terminal respiro s/ válvula | 2 | pç |  |  | 0 | 0 | 0 | 0
13.2.36 | Tee PEAD eletrosoldável 2" | 9 | pç |  |  | 0 | 0 | 0 | 0
13.2.37 | Transição eletrosoldável PEAD 1.½" | 12 | pç |  |  | 0 | 0 | 0 | 0
13.2.38 | Transição eletrosoldável PEAD 2" | 2 | pç |  |  | 0 | 0 | 0 | 0
13.2.39 | Tubo flexível MF X FG 1'' c/30 cm | 3 | pç |  |  | 0 | 0 | 0 | 0
13.2.40 | tubo galv. 2" | 2 | br |  |  | 0 | 0 | 0 | 0
13.2.41 | Tubo galv. 4" | 1 | br |  |  | 0 | 0 | 0 | 0
13.2.42 | kit adaptador para sifão | 2 | cj |  |  | 0 | 0 | 0 | 0
13.2.43 | Tubo PEAD 2" parede dupla | 100 | m |  |  | 0 | 0 | 0 | 0
13.2.44 | Tubo Preto SCH 40 1'' | 10 | br |  |  | 0 | 0 | 0 | 0
13.2.45 | Tubo Preto SCH 40 1.1/2'' | 2 | br |  |  | 0 | 0 | 0 | 0
13.2.46 | União AB 1'' preta | 36 | pç |  |  | 0 | 0 | 0 | 0
13.2.47 | União AB 1.1/2'' preta | 6 | pç |  |  | 0 | 0 | 0 | 0
13.2.48 | Válvula anti transbordamento (over fill) | 2 | pç |  |  | 0 | 0 | 0 | 0
13.2.49 | Válvula esfera 1'' c/4 parafusos - aço carbono p/óleo diesel | 36 | pç |  |  | 0 | 0 | 0 | 0
13.2.50 | Válvula esfera A/C plena 1.1/2'' c/4 parafusos | 6 | pç |  |  | 0 | 0 | 0 | 0
13.2.51 | Válvula Solenóide NF 1'' 220V Prova Explosão | 3 | pç |  |  | 0 | 0 | 0 | 0
13.2.52 | Válvula Solenóide NF 1.1/2'' 220V Prova Explosão | 2 | pç |  |  | 0 | 0 | 0 | 0
13.2.53 | Engenharia - Projetos - Custos Administrativos | 1 | cj | 0 |  | 0 | 0 | 0 | 0
| SUBTOTAL HIDRÁULICA DO TAQUE E MEIO AMBIENTE |  |  |  |  | 0 |  |  | 0
13.3 | ELÉTRICA, MONITORAMENTO E CONTROLE
13.3.1 | Cabo AFD 2P x 20 AWG | 200 | m |  |  | 0 | 0 | 0 | 0
13.3.2 | Cabo flexível 1 mm² - branco | 100 | m |  |  | 0 | 0 | 0 | 0
13.3.3 | Cabo flexível 1,5 mm³ | 300 | m |  |  | 0 | 0 | 0 | 0
13.3.4 | Cabo flexível 2,5 mm² - preto | 300 | m |  |  | 0 | 0 | 0 | 0
13.3.5 | Cabo nú 16 mm² | 25 | m |  |  | 0 | 0 | 0 | 0
13.3.6 | Cabo PP 2 x 2,5 mm2 | 10 | m |  |  | 0 | 0 | 0 | 0
13.3.7 | Caixa completo com sensor de monitoramento | 2 | pç |  |  | 0 | 0 | 0 | 0
13.3.8 | Caixa de aterramento 9'' (aro + tampa) | 1 | pç |  |  | 0 | 0 | 0 | 0
13.3.9 | Caixa passagem 20 x 20 cm alumínio | 4 | pç |  |  | 0 | 0 | 0 | 0
13.3.10 | Condulete '' T '' à prova de explosão 1'' c/rosca BSP | 6 | pç |  |  | 0 | 0 | 0 | 0
13.3.11 | Condulete C - 1''" c/rosca | 3 | pç |  |  | 0 | 0 | 0 | 0
13.3.12 | Condulete "C" à prova de explosão 1" c/ rosca BSP | 6 | pç |  |  | 0 | 0 | 0 | 0
13.3.13 | Condulete C 3/4'' c/rosca | 3 | pç |  |  | 0 | 0 | 0 | 0
13.3.14 | Condulete LR 1'' c/rosca | 3 | pç |  |  | 0 | 0 | 0 | 0
13.3.15 | Condulete LR 3/4'' c/rosca | 3 | pç |  |  | 0 | 0 | 0 | 0
13.3.16 | Condulete T - 3/4" c/ rosca - alumínio | 3 | pç |  |  | 0 | 0 | 0 | 0
13.3.17 | Condulete T 3/4'' prova explosão c/rosca BSP | 3 | pç |  |  | 0 | 0 | 0 | 0
13.3.18 | Curva raio longo galv. pesado 90º 1'' | 3 | pç |  |  | 0 | 0 | 0 | 0
13.3.19 | Curva raio longo galv. pesado 90º 3/4'' | 3 | pç |  |  | 0 | 0 | 0 | 0
13.3.20 | Eletroduto galv. a fogo NBR 5598 1'' | 10 | br |  |  | 0 | 0 | 0 | 0
13.3.21 | Eletroduto galv. a fogo NBR 5598 3/4'' | 10 | br |  |  | 0 | 0 | 0 | 0
13.3.22 | Eletroduto Galv. Pesado 2" | 5 | br |  |  | 0 | 0 | 0 | 0
13.3.23 | Flex prov 1" x 40cm | 6 | pç |  |  | 0 | 0 | 0 | 0
13.3.24 | Haste de terra 5/8" x 2,40 m (s/ conector) | 2 | pç |  |  | 0 | 0 | 0 | 0
13.3.25 | Luva p/ eletroduto 3/4" e 1" | 50 | pç |  |  | 0 | 0 | 0 | 0
13.3.26 | Luva red. 1'' x 3/4'' | 12 | pç |  |  | 0 | 0 | 0 | 0
13.3.27 | Miscelâneas Elétrica | 1 | cj |  |  | 0 | 0 | 0 | 0
13.3.28 | Perfilado | 2 | br |  |  | 0 | 0 | 0 | 0
13.3.29 | Quadro 300 x 200 x 200 | 2 | pç |  |  | 0 | 0 | 0 | 0
13.3.30 | Unidade seladora 1'' | 8 | pç |  |  | 0 | 0 | 0 | 0
13.3.31 | Unidade seladora 3/4" | 8 | pç |  |  | 0 | 0 | 0 | 0
13.3.32 | Engenharia - Projetos - Custos Administrativos | 1 | cj | 0 |  | 0 | 0 | 0 | 0
| SUBTOTAL ELÉTRICA, MONITORAMENTO E CONTROLE |  |  |  |  | 0 |  |  | 0
13.4 | EQUIPAMENTOS
13.4.1 | bomba de sucção e recalque - submersível - 46 psi - 1,5HP | 2 | cj |  |  | 0 | 0 | 0 | 0
13.4.2 | Filtro desidratador e particulas | 1 | pç |  |  | 0 | 0 | 0 | 0
13.4.3 | filtro bactericida | 1 | cj |  |  | 0 | 0 | 0 | 0
13.4.4 | Mód de Monitoramento Econtrol EC 100 - com 10 canais e rele de saída | 1 | pç |  |  | 0 | 0 | 0 | 0
13.4.5 | Pressostato / Vacuostato | 2 | pç |  |  | 0 | 0 | 0 | 0
13.4.6 | Quadro de comando completo | 1 | pç |  |  | 0 | 0 | 0 | 0
13.4.7 | Sensor de nível 4 switchs | 3 | pç |  |  | 0 | 0 | 0 | 0
13.4.8 | Sistema de medição Volumétrica para tq 30m³ pleno (2 sondas) | 1 | pç |  |  | 0 | 0 | 0 | 0
13.4.9 | Tanque áreo sobre pés 250 litros | 3 | pç |  |  | 0 | 0 | 0 | 0
13.4.10 | Tanque jaqueado 15m³ + frete | 2 | cj |  |  | 0 | 0 | 0 | 0
13.4.11 | Engenharia - Projetos - Custos Administrativos | 1 | cj | 0 |  | 0 | 0 | 0 | 0
| SUBTOTAL EQUIPAMENTOS |  |  |  |  | 0 |  |  | 0
13.5 | CIVIL
13.5.1 | Escavadeira | 1 | cj |  | 0 | 0 | 0 | 0 | 0
13.5.2 | transporte de máquina | 1 | cj |  |  | 0 | 0 | 0 | 0
13.5.3 | bota fora (correspondente a 2 tanques de 30 m³) | 270 | m³ |  |  | 0 | 0 | 0 | 0
13.5.4 | concreto (0.15 cm) sobre os 2 tanques | 50 | m² |  |  | 0 | 0 | 0 | 0
13.5.5 | Miscelâneas | 1 | cj |  |  | 0 | 0 | 0 | 0
13.5.6 | Mão de obra | 1 | cj | 0 |  | 0 | 0 | 0 | 0
| SUBTOTAL CIVIL |  |  |  |  | 0 |  |  | 0
13.6 | DIVERSOS
13.6.1 | Mobilização, desmobilização e limpeza | 1 | cj |  |  | 0 | 0 | 0 | 0
13.6.2 | Projeto as built e manuais de operação e de treinamento | 1 | cj |  |  | 0 | 0 | 0 | 0
13.6.3 | Licenciamentos Ambientais | 1 | cj | 0 |  | 0 | 0 | 0 | 0
13.6.4 | Despesas gerais e contingências | 1 | cj |  |  | 0 | 0 | 0 | 0
| SUBTOTAL DIVERSOS |  |  |  |  | 0 |  |  | 0
| TOTAL INSTALAÇÕES DE ÓLEO DIESEL |  |  | 0 | 0 | 0 | 0 | 0 | 0
XIV | ADMINISTRAÇÂO
14.1 | ADMINISTRAÇÃO LOCAL
14.1.1 | Gerente de projetos | 16 | mês | 0 |  | 0 | 0 | 0 | 0
14.1.2 | Engenheiro Civil | 16 | mês | 0 |  | 0 | 0 | 0 | 0
14.1.3 | Engenheiro Eletricista | 16 | mês | 0 |  | 0 | 0 | 0 | 0
14.1.4 | Engenheiros Mecânico / Ar Condicionado | 8 | mês | 0 |  | 0 | 0 | 0 | 0
14.1.5 | Engenheiro Automação | 8 | mês | 0 |  | 0 | 0 | 0 | 0
14.1.6 | Engenheiro de Segurança do Trabalho | 16 | mês | 0 |  | 0 | 0 | 0 | 0
14.1.7 | Técnico Administrativo | 16 | mês | 0 |  | 0 | 0 | 0 | 0
14.1.8 | Técnico de Segurança do Trabalho | 16 | mês | 0 |  | 0 | 0 | 0 | 0
14.1.9 | Encarregado geral (mestre de civil) | 16 | mês | 0 |  | 0 | 0 | 0 | 0
14.1.10 | Almoxarife | 14 | mês | 0 |  | 0 | 0 | 0 | 0
14.1.11 | Técnico de Planejamento | 16 | mês | 0 |  | 0 | 0 | 0 | 0
14.1.12 | Materiais de Consumo | 16 | mês | 0 |  | 0 | 0 | 0 | 0
| SUBTOTAL |  |  |  |  | 0 |  |  | 0
14.2 | CANTEIRO DE OBRAS
14..2.1 | Mobilização e Desmobilização | 1 | cj | 0 |  | 0 | 0 | 0 | 0
14..2.2 | Canteiro de Obras | 250 | m² |  |  | 0 | 0 | 0 | 0
14..2.3 | Segurança Patrimonial do Canteiro | 16 | mês | 0 |  | 0 | 0 | 0 | 0
14..2.4 | Consumos de Obra | 16 | mês | 0 |  | 0 | 0 | 0 | 0
14..2.5 | Tapumes e placa de obra | 1 | cj |  |  | 0 | 0 | 0 | 0
| SUBTOTAL |  |  |  |  | 0 |  |  | 0
14.3 | "BOOK", "AS BUILT" E QUALIDADE
14.3.1 | "Book" da Obra e Treinamentos | 1 | cj | 0 |  | 0 | 0 | 0 | 0
14.3.2 | Projeto "As built" | 16 | mês | 0 |  | 0 | 0 | 0 | 0
14.3.3 | Controle de Qualidade | 14 | mês | 0 |  | 0 | 0 | 0 | 0
| SUBTOTAL |  |  |  |  | 0 |  |  | 0
14.4 | COMISSIONAMENTO
14.4.1 | Suporte ao Comissionamento | 2 | mês | 0 |  | 0 | 0 | 0 | 0
14.4.2 | Banco de cargas 100kW para testes | 12 | pç | 0 |  | 0 | 0 | 0 | 0
14.4.3 | Óleo diesel para Burn in | 15000 | lt |  | 0 | 0 | 0 | 0 | 0
| SUBTOTAL |  |  |  |  | 0 |  |  | 0
14.5 | APROVAÇÕES, PERMISSÕES E SEGUROS
14.5.1 | Aprovações Legais em Órgãos Públicos | 1 | cj | 0 |  | 0 | 0 | 0 | 0
| SUBTOTAL |  |  |  |  | 0 |  |  | 0
| TOTAL ADMINISTRAÇÂO |  |  | 0 | 0 | 0 | 0 | 0 | 0
| TOTAL GERAL |  |  | 0 | 0 | 0 | 0 | 0 | 0

## Composição BDI
COMPOSIÇÃO DO BDI
SIGLA | ITEM
AC | Administração Central | 3.94%
DF | Despesas Financeiras | 1.23%
GS | Garantia / Seguro | 0.8%
R | Risco | 1.27%
L | Lucro | 8.96%
| COFINS | 3%
| ISS | 5%
| PIS | 0.65%
T | Tributos (soma) | 8.65%
TT | Total do BDI | 28%
FÓRMULA DO BDI
(1 + (AC + R + GS)) x (1 + DF) x (1 + L) |  | -1
(1 - T)