## MODELO CRONOGRAMA
CRONOGRAMA FÍSICO-FINANCEIRO
PRAZO* | LOTE 01 | LOTE 02 | LOTE 03 | LOTE 04 | LOTE 05 | LOTE 06
30 DIAS | AGÊNCIA CAXIAS DO SUL | AGÊNCIA BENTO GONÇALVES | AGÊNCIA ERECHIM | AGÊNCIA LAJEADO | AGÊNCIA NOVO HAMBURGO | AGÊNCIA PELOTAS
| PAB CONJUNTO COMERCIAL ALVORADA | PAA SANTA TEREZA | PAB CENTRO CLÍNICO ERECHIM | PAB FORO LAJEADO | PAB FEEVALE | PAB FORO PELOTAS
| PAB SECRETARIA DOS TRANSPORTES |  | PAB MASTER SONDA SHOPPING |  |  | PAB UCPEL
60 DIAS | PAB SUBPREFEITURA GALÓPOLIS | PAB FORO BENTO GONÇALVES | PAB URI | PAA P. M. MARQUES DE SOUZA | PAB FUNDAÇÃO LIBERATO | AGÊNCIA AREAL
| PAB SUBPREFEITURA SANTA LUCIA DO PIAI | AGÊNCIA CIDADE ALTA | AGÊNCIA BOA VISTA | PAB P. M. SÉRIO | PAB SUBPREFEITURA LOMBA GRANDE | AGÊNCIA FRAGATA
| PAB SUBPREFEITURA VILA OLÍVA |  |  |  |  | AGÊNCIA XV DE NOVEMBRO
AGÊNCIA TRÊS VENDAS
90 DIAS | AGÊNCIA CAPUCHINHOS | AGÊNCIA FARROUPILHA | AGÊNCIA AV BRASIL PASSO FUNDO | PAB IMEC - IMP. EXP. DE CEREAIS | AG CANUDOS | PAB GENERAL OSÓRIO
| PAB CONDOMÍNIO CAXIAS MART CENTER | PAB NOVA VICENZA | AGÊNCIA AV GENERAL NETO | AGÊNCIA SANTO ANTÔNIO DE LOYOLA | PAE NOVO SHOPPING | PAE COLÉGIO MILITAR PELOTENSE
| PAB HOSPITAL MEDIANEIRA | PAB SOPRANO | PAB FORO DE PASSO FUNDO |  |  | PAE CEEE PELOTAS
AGÊNCIA SANTA MARIA
120 DIAS | AGÊNCIA NOSSA SENHORA DE LOURDES | PAB FORO FARROUPILHA | AGÊNCIA SÃO CRISTÓVÃO | PAB SUBPREFEITURA MONTE ALVERNE | AGÊNCIA FEITORIA | PAB IMOBILIÁRIA BOCA MONTE
| AGÊNCIA UCS | PAB CENTRO DE COMPRAS FARROUPILHA | PAB BAIRRO SÃO JOSÉ | PAB P.M. PASSO DO SOBRADO | AGÊNCIA SÃO LEOPOLDO | PAB SÃO MARTINHO DA SERRA
| PAE UCS |  | PAB CAMPUS II |  |  | AGÊNCIA DR BOZANO
AGÊNCIA MEDIANEIRA
150 DIAS | PAE SHOPPING IGUATEMI CAXIAS | PAB PM GRAMADO (VÁRZEA GRANDE) | PAB PETRÓPOLIS | AGÊNCIA BAIRRO CIDADE | AGÊNCIA RIO BRANCO | AGÊNCIA NOSSA SENHORA DAS DORES
| AGÊNCIA CANELA | AGÊNCIA GRAMADO | PAB PM PASSO FUNDO | PAE TÚNEL VERDE | AGÊNCIA SCHARLAU | PAB WALDOMIRO AITA E IRMÃO
| AGÊNCIA PIO X |  |  |  | PAB UNISINOS | AGÊNCIA TANCREDO NEVES
PAE PLAZA MONET
* A contar da data da assinatura do contrato

## PLANILHA
PLANILHA DE ORÇAMENTOS - COMPRA DE MATERIAIS E/OU SERVIÇOS
1. OBJETO: SUBSTITUIÇÃO DA PROGRAMAÇÃO VISUAL EXTERNA -DIVERSOS LOCAIS
2. ENDEREÇO DE EXECUÇÃO/ENTREGA:DIVERSAS AGÊNCIAS (VIDE OBSERVAÇÃO 'F')
3. PRAZO DE EXECUÇÃO/ENTREGA: 150 DIAS, CONFORME CRONOGRAMA MODELO FORNECIDO PELO BANCO
4. HORÁRIO PARA EXECUÇÃO/ENTREGA: Combinar com a Gerência de Engenharia
5. CONDIÇÕES DE PAGAMENTO: VIDE OBSERVAÇÃO C
6. ANEXOS: PROJETOS, CRONOGRAMA MODELO FÍSICO FINANCEIRO E MEMORIAIS - deverão ser adquiridos na PORTOPLOT (Rua Francisco Ferrer,272 - tel. 3019.4263)
ITEM |  | DESCRIÇÃO | QUANT | UNID | PREÇO UNITÁRIO |  | PREÇO TOTAL
[5 empty] | MATERIAL | MÃO DE OBRA
1.0 |  | SUBSTITUIÇÃO DA PROGRAMAÇÃO VISUAL EXTERNA - CANELA E CAXIAS DO SUL - LOTE 01
| I | AGÊNCIA CANELA
| 1 | SERVIÇOS PRELIMINARES
| 1.1 | Remoção:
| 1.1.1 | - Logomarca em fibra de vidro 370x70cm | 3 | un |  |  | 0
| 1.1.2 | - Complementos em fibra de vidro | 4 | un |  |  | 0
| 1.1.3 | - Bandeira dupla-face em fibra de vidro medindo 250X50cm, com estrutura de sustentação | 1 | un |  |  | 0
| 1.1.4 | - Bandeira dupla-face em fibra de vidro medindo 150X30cm, com estrutura de sustentação | 2 | un |  |  | 0
| 1.2 | Reparos diversos:
| 1.2.1 | - Pintura do poste da placa de estacionamento na cor Azul Pantone 300C | 1 | un |  |  | 0
| 2 | LOGOMARCAS - FORNECER E INSTALAR (COM ESTRUTURA DE SUSTENTAÇÃO)
| 2.1 | Testeira D1, medindo 600x110x22cm, em chapa galvanizada vazada, com logomarca em acrílico termomoldada conforme projeto e memorial | 2 | un |  |  | 0
| 2.2 | Totem C2, medindo 461x110x44cm, em chapa galvanizada vazada, com logomarca em acrílico termomoldada conforme projeto e memorial. O totem será instalado sobre a sapata antiga do totem. Considerar adaptação à mesma | 1 | un |  |  | 0
| 2.3 | Placa de estacionamento (instalar no poste antigo) | 1 | un |  |  | 0
| 3 | INFRA-ESTRUTURA ELÉTRICA
| 3.1 | Cabo unipolar flexível seção 2,5 mm2. | 150 | m |  |  | 0
| 3.2 | Disjuntor monofásico 1x20A - Siemens | 1 | um |  |  | 0
| 3.3 | Eletroduto ferro diâmetro 20 mm. | 12 | m |  |  | 0
| 3.4 | Caixa de passagem condulete diâm. 20 mm com tampa cega. | 12 | un |  |  | 0
| 4 | KIT ATM BANRISUL
| 4.1 | Kit ATM Banrisul, conforme memorial em anexo | 1 | un |  |  | 0
| 4.2 | Cabo unipolar flexível seção 2,5 mm2. | 45 | m |  |  | 0
| 4.3 | Cabo unipolar flexível seção 4,0 mm2. | 45 | m |  |  | 0
| 4.4 | Cabo unipolar flexível seção 1,0 mm2. | 2 | m |  |  | 0
| 4.5 | Eletroduto de ferro diâmetro 25 mm para interligar CD Cash Timer com tubulação de alarme. | 6 | m |  |  | 0
| 4.6 | Caixa de passagem condulete diam. 25 mm com tampa cega. | 6 | un |  |  | 0
| 4.7 | Cabo CCI 05 pares para interligar KIT ATM até central de alarme | 60 | m |  |  | 0
|  | SUBTOTAL AGÊNCIA CANELA |  |  | 0 | 0 | 0
| II | AGÊNCIA CAXIAS DO SUL
| 1 | SERVIÇOS PRELIMINARES
| 1.1 | Remoção:
| 1.1.1 | - Bandeira dupla-face em fibra de vidro medindo 150X30cm, com estrutura de sustentação | 2 | un |  |  | 0
| 1.2 | Reparos diversos:
| 1.2.1 | - Emassamento furos granito da fachada devido a retirada das logomarcas e painéis cegos | 1 | cj |  |  | 0
| 2 | LOGOMARCAS - FORNECER E INSTALAR (COM ESTRUTURA DE SUSTENTAÇÃO)
| 2.1 | Bandeira A, medindo 135X45X15cm, em chapa galvanizada vazada, com logomarca em acrílico conforme projeto e memorial | 2 | un |  |  | 0
| 3 | INFRA-ESTRUTURA ELÉTRICA
| 3.1 | Cabo unipolar flexível seção 2,5 mm2. | 120 | m |  |  | 0
| 3.2 | Cabo unipolar flexível seção 4,0 mm2. | 45 | m |  |  | 0
| 3.3 | Disjuntor monofásico 1x20A - Siemens | 1 | um |  |  | 0
| 3.4 | Eletroduto ferro diâmetro 20 mm. | 21 | m |  |  | 0
| 3.5 | Caixa de passagem condulete diâm. 20 mm com tampa cega. | 10 | un |  |  | 0
|  | SUBTOTAL AGÊNCIA CAXIAS DO SUL |  |  | 0 | 0 | 0
| III | PAB CONJUNTO COMERCIAL ALVORADA
| 1 | SERVIÇOS PRELIMINARES
| 1.1 | Remoção:
| 1.1.1 | - Logomarca em fibra de vidro 265x50 cm | 1 | un |  |  | 0
| 1.1.2 | - Complementos em fibra de vidro 100x50cm | 2 | un |  |  | 0
| 1.1.3 | - Bandeira dupla-face em fibra de vidro medindo 150X30cm, com estrutura de sustentação | 2 | un |  |  | 0
| 1.1.4 | - Pórtico Banrisul Eletrônico | 1 | un |  |  | 0
| 1.2 | Reparos diversos:
| 1.2.1 | - Emassamentos furos da laje, devido a retirada das bandeiras existentes | 1 | cj |  |  | 0
| 1.2.2 | - Troca do marco e travessa da porta onde estava instalado o fecho eletromagnético | 1 | cj |  |  | 0
| 2 | LOGOMARCAS - FORNECER E INSTALAR (COM ESTRUTURA DE SUSTENTAÇÃO)
| 2.1 | Testeira D2, medindo 370X71X17cm, em chapa galvanizada vazada, com logomarca em acrílico conforme projeto e memorial | 1 | un |  |  | 0
| 2.2 | Projeto , execução e instalação de estrutura para fixação da logomarca D2 a ser instalada, conforme diretrizes do anteprojeto arquitetônico -dimensões 370 x71cm, com pintura automotiva cinza lunar | 1 | cj |  |  | 0
| 2.3 | Pórtico Banrisul Eletrônico em chapa galvanizada vazada, com logomarca em acrílico conforme projeto e memorial. Utilizar medidas do pórtico antigo | 1 | un |  |  | 0
| 2.4 | Bandeira A, medindo 135X45X15cm, em chapa galvanizada vazada, com logomarca em acrílico conforme projeto e memorial | 2 | un |  |  | 0
| 3 | INFRA-ESTRUTURA ELÉTRICA
| 3.1 | Cabo unipolar flexível seção 2,5 mm2. | 150 | m |  |  | 0
| 3.2 | Disjuntor monofásico 1x20A - Siemens | 1 | um |  |  | 0
| 3.3 | Eletroduto ferro diâmetro 20 mm. | 30 | m |  |  | 0
| 3.4 | Caixa de passagem condulete diâm. 20 mm com tampa cega. | 10 | un |  |  | 0
| 4 | KIT ATM BANRISUL
| 4.1 | Kit ATM Banrisul, conforme memorial em anexo | 1 | un |  |  | 0
| 4.2 | Cabo unipolar flexível seção 2,5 mm2. | 45 | m |  |  | 0
| 4.3 | Cabo unipolar flexível seção 4,0 mm2. | 45 | m |  |  | 0
| 4.4 | Cabo unipolar flexível seção 1,0 mm2. | 2 | m |  |  | 0
| 4.5 | Eletroduto de ferro diâmetro 25 mm para interligar CD Cash Timer com tubulação de alarme. | 6 | m |  |  | 0
| 4.6 | Caixa de passagem condulete diam. 25 mm com tampa cega. | 6 | un |  |  | 0
| 4.7 | Cabo CCI 05 pares para interligar KIT ATM até central de alarme | 60 | m |  |  | 0
|  | SUBTOTAL PAB CONJUNTO COMERCIAL ALVORADA |  |  | 0 | 0 | 0
| IV | PAB SECRETARIA DOS TRANSPORTES
| 1 | SERVIÇOS PRELIMINARES
| 1.1 | Remoção:
| 1.1.1 | - Adesivo em chapa metálica | 3 | un |  |  | 0
| 1.1.2 | - Leitora de cartão magnético e fecho eletromagnético | 1 | un |  |  | 0
| 1.2 | Reparos diversos:
| 1.2.1 | - Pintura partes metálica (pórtico) da entrada na cor branca | 1 | cj |  |  | 0
| 1.2.2 | - Troca do marco e travessa da porta onde estava instalado o fecho eletromagnético | 1 | cj |  |  | 0
| 2 | LOGOMARCAS - FORNECER E INSTALAR (COM ESTRUTURA DE SUSTENTAÇÃO)
| 2.1 | Adesivo nova Logomarca | 1 | un |  |  | 0
| 2.2 | Bandeira A, medindo 135X45X15cm, em chapa galvanizada vazada, com logomarca em acrílico conforme projeto e memorial | 1 | un |  |  | 0
| 3 | INFRA-ESTRUTURA ELÉTRICA
| 3.1 | Cabo unipolar flexível seção 2,5 mm2. | 60 | m |  |  | 0
| 3.2 | Disjuntor monofásico 1x20A - Siemens | 1 | um |  |  | 0
| 3.3 | Eletroduto ferro diâmetro 20 mm. | 21 | m |  |  | 0
| 3.4 | Caixa de passagem condulete diâm. 20 mm com tampa cega. | 6 | un |  |  | 0
| 4 | KIT ATM BANRISUL
| 4.1 | Kit ATM Banrisul, conforme memorial em anexo | 1 | un |  |  | 0
| 4.2 | Cabo unipolar flexível seção 2,5 mm2. | 45 | m |  |  | 0
| 4.3 | Cabo unipolar flexível seção 4,0 mm2. | 45 | m |  |  | 0
| 4.4 | Cabo unipolar flexível seção 1,0 mm2. | 2 | m |  |  | 0
| 4.5 | Eletroduto de ferro diâmetro 25 mm para interligar CD Cash Timer com tubulação de alarme. | 6 | m |  |  | 0
| 4.6 | Caixa de passagem condulete diam. 25 mm com tampa cega. | 6 | un |  |  | 0
| 4.7 | Cabo CCI 05 pares para interligar KIT ATM até central de alarme | 60 | m |  |  | 0
|  | SUBTOTAL PAB SECRETARIA DOS TRANSPORTES |  |  | 0 | 0 | 0
| V | PAB SUBPREFEITURA GALÓPOLIS
| 1 | SERVIÇOS PRELIMINARES
| 1.1 | Remoção:
| 1.1.1 | - Logomarca em fibra de vidro 150X30cm | 1 | un |  |  | 0
| 1.1.2 | - Pórtico Banrisul Eletrônico | 1 | un |  |  | 0
| 1.1.3 | - Refletores instalados na marquise | 2 | un |  |  | 0
| 1.2 | Reparos diversos:
| 1.2.1 | - Emassamento e repintura (cor idem existente) na marquise, após retirada dos refletores, somente nos locais necessários. | 5 | m² |  |  | 0
| 1.2.2 | - Impermeabilização e reparos em marquise de concreto medindo 10X1,5m | 1 | cj |  |  | 0
| 1.2.3 | - Troca do marco e travessa da porta onde estava instalado o fecho eletromagnético | 1 | cj |  |  | 0
| 2 | LOGOMARCAS - FORNECER E INSTALAR (COM ESTRUTURA DE SUSTENTAÇÃO)
| 2.1 | Testeira D4, medindo 160x45x15cm, em chapa galvanizada vazada, com logomarca em acrílico termomoldada conforme projeto e memorial | 1 | un |  |  | 0
| 2.2 | Pórtico Banrisul Eletrônico em chapa galvanizada vazada, com logomarca em acrílico conforme projeto e memorial. Utilizar medidas do pórtico antigo | 1 | un |  |  | 0
| 3 | INFRA-ESTRUTURA ELÉTRICA
| 3.1 | Cabo unipolar flexível seção 2,5 mm2. | 45 | m |  |  | 0
| 3.2 | Disjuntor monofásico 1x20A - Siemens | 1 | um |  |  | 0
| 3.3 | Eletroduto ferro diâmetro 20 mm. | 12 | m |  |  | 0
| 3.4 | Caixa de passagem condulete diâm. 20 mm com tampa cega. | 6 | un |  |  | 0
| 4 | KIT ATM BANRISUL
| 4.1 | Kit ATM Banrisul, conforme memorial em anexo | 1 | un |  |  | 0
| 4.2 | Cabo unipolar flexível seção 2,5 mm2. | 45 | m |  |  | 0
| 4.3 | Cabo unipolar flexível seção 4,0 mm2. | 45 | m |  |  | 0
| 4.4 | Cabo unipolar flexível seção 1,0 mm2. | 2 | m |  |  | 0
| 4.5 | Eletroduto de ferro diâmetro 25 mm para interligar CD Cash Timer com tubulação de alarme. | 6 | m |  |  | 0
| 4.6 | Caixa de passagem condulete diam. 25 mm com tampa cega. | 6 | un |  |  | 0
| 4.7 | Cabo CCI 05 pares para interligar KIT ATM até central de alarme | 60 | m |  |  | 0
|  | SUBTOTAL PAB SUBPREFEITURA GALÓPOLIS |  |  | 0 | 0 | 0
| VI | PAB SUBPREFEITURA SANTA LUCIA DO PIAÍ
| 1 | SERVIÇOS PRELIMINARES
| 1.1 | Reparos diversos:
| 1.1.1 | - Limpeza e pintura da fachada com tinta acrílica branca | 10 | m² |  |  | 0
| 2 | LOGOMARCAS - FORNECER E INSTALAR (COM ESTRUTURA DE SUSTENTAÇÃO)
| 2.1 | Testeira D3, medindo 265X54X11,2cm, em chapa galvanizada vazada, com logomarca em acrílico conforme projeto e memorial | 1 | un |  |  | 0
| 3 | INFRA-ESTRUTURA ELÉTRICA
| 3.1 | Cabo unipolar flexível seção 2,5 mm2. | 60 | m |  |  | 0
| 3.2 | Cabo unipolar flexível seção 4,0 mm2. | 45 | m |  |  | 0
| 3.3 | Disjuntor monofásico 1x20A - Siemens | 1 | um |  |  | 0
| 3.4 | Eletroduto ferro diâmetro 20 mm. | 21 | m |  |  | 0
| 3.5 | Caixa de passagem condulete diâm. 20 mm com tampa cega. | 10 | un |  |  | 0
|  | SUBTOTAL PAB SUBPREFEITURA SANTA LUCIA DO PIAÍ |  |  | 0 | 0 | 0
| VII | PAB SUBPREFEITURA VILA OLIVA
| 1 | LOGOMARCAS - FORNECER E INSTALAR (COM ESTRUTURA DE SUSTENTAÇÃO)
| 1.1 | Bandeira A, medindo 135X45X15cm, em chapa galvanizada vazada, com logomarca em acrílico conforme projeto e memorial | 1 | un |  |  | 0
| 2 | INFRA-ESTRUTURA ELÉTRICA
| 2.1 | Cabo unipolar flexível seção 2,5 mm2. | 60 | m |  |  | 0
| 2.2 | Cabo unipolar flexível seção 4,0 mm2. | 45 | m |  |  | 0
| 2.3 | Disjuntor monofásico 1x20A - Siemens | 1 | um |  |  | 0
| 2.4 | Eletroduto ferro diâmetro 20 mm. | 21 | m |  |  | 0
| 2.5 | Caixa de passagem condulete diâm. 20 mm com tampa cega. | 8 | un |  |  | 0
|  | SUBTOTAL PAB SUBPREFEITURA VILA OLIVA |  |  | 0 | 0 | 0
| VIII | AGÊNCIA CAPUCHINHOS
| 1 | SERVIÇOS PRELIMINARES
| 1.1 | Remoção:
| 1.1.1 | - Logomarca em chapa metálica e fibra de vidro 370x70cm | 1 | un |  |  | 0
| 1.1.2 | - Complemento em chapa metálica 750x70cm | 1 | un |  |  | 0
| 1.1.3 | - Pórtico Banrisul Eletrônico | 1 | un |  |  | 0
| 1.1.4 | - Totem Banrisul Eletrônico em fibra de vidro | 1 | un |  |  | 0
| 1.1.5 | - Adesivos dos vidros temperados | 10 | un |  |  | 0
| 1.2 | Reparos diversos:
| 1.2.1 | - Repintura chapas metálicas da marquise, todas as faces, com tinta esmalte fosca, cor idem existente. | 35 | m² |  |  | 0
| 1.2.2 | - Reinstalação e reparos necessários no forro em PVC, quando da instalação da testeira D1 | 1 | cj |  |  | 0
| 2 | LOGOMARCAS - FORNECER E INSTALAR (COM ESTRUTURA DE SUSTENTAÇÃO)
| 2.1 | Testeira D1, medindo 600X110X22cm, em chapa galvanizada vazada, com logomarca em acrílico conforme projeto e memorial, considerar estrutura | 1 | un |  |  | 0
| 2.2 | Totem C2, medindo 461x110x44cm, em chapa galvanizada vazada, com logomarca em acrílico termomoldada conforme projeto e memorial. O totem será instalado sobre a sapata antiga do totem existente . Considerar adaptação à mesma, e acabamentos | 1 | un |  |  | 0
| 2.3 | Projeto , execução e instalação de estrutura para fixação da logomarca D1 a ser instalada, considerando o sistema de sustentação da logomarca existente, conforme diretrizes do anteprojeto arquitetônico -dimensões 600 X 110cm | 1 | cj |  |  | 0
| 2.4 | Pórtico Banrisul Eletrônico em chapa galvanizada vazada, com logomarca em acrílico conforme projeto e memorial. Utilizar medidas do pórtico antigo | 1 | un |  |  | 0
| 2.5 | Complemento metálico em "L", em chapa galvanizada com pintura automotiva na cor azul Mercedes. Conforme projeto e memorial | 1 | un |  |  | 0
| 3 | INFRA-ESTRUTURA ELÉTRICA
| 3.1 | Cabo unipolar flexível seção 2,5 mm2. | 30 | m |  |  | 0
| 3.2 | Disjuntor monofásico 1x20A - Siemens | 1 | um |  |  | 0
| 3.3 | Eletroduto ferro diâmetro 20 mm. | 6 | m |  |  | 0
| 3.4 | Caixa de passagem condulete diâm. 20 mm com tampa cega. | 4 | un |  |  | 0
| 4 | KIT ATM BANRISUL
| 4.1 | Kit ATM Banrisul, conforme memorial em anexo | 1 | un |  |  | 0
| 4.2 | Cabo unipolar flexível seção 2,5 mm2. | 45 | m |  |  | 0
| 4.3 | Cabo unipolar flexível seção 4,0 mm2. | 45 | m |  |  | 0
| 4.4 | Cabo unipolar flexível seção 1,0 mm2. | 2 | m |  |  | 0
| 4.5 | Eletroduto de ferro diâmetro 25 mm para interligar CD Cash Timer com tubulação de alarme. | 6 | m |  |  | 0
| 4.6 | Caixa de passagem condulete diam. 25 mm com tampa cega. | 6 | un |  |  | 0
| 4.7 | Cabo CCI 05 pares para interligar KIT ATM até central de alarme | 60 | m |  |  | 0
|  | SUBTOTAL AGÊNCIA CAPUCHINHOS |  |  | 0 | 0 | 0
| IX | PAB CONDOMÍNIO CAXIAS MART CENTER
| 1 | SERVIÇOS PRELIMINARES
| 1.1 | Remoção:
| 1.1.1 | - Pórtico Banrisul Eletrônico | 1 | un |  |  | 0
| 1.1.2 | - Adesivos dos vidros temperados | 1 | un |  |  | 0
| 1.2 | Reparos diversos:
| 1.2.1 | - Pintura automotiva do complemento do pórtico Banrisul Eletrônico na cor poliéster branca, todas as faces. | 1 | cj |  |  | 0
| 1.2.2 | - Troca do marco e travessa da porta onde estava instalado o fecho eletromagnético | 1 | cj |  |  | 0
| 2 | LOGOMARCAS - FORNECER E INSTALAR (COM ESTRUTURA DE SUSTENTAÇÃO)
| 2.1 | Testeira D2, medindo 370X71X17cm, em chapa galvanizada vazada, com logomarca em acrílico conforme projeto e memorial | 1 | un |  |  | 0
| 2.2 | Pórtico Banrisul Eletrônico em chapa galvanizada vazada, com logomarca em acrílico conforme projeto e memorial. Utilizar medidas do pórtico antigo | 1 | un |  |  | 0
| 3 | INFRA-ESTRUTURA ELÉTRICA
| 3.1 | Cabo unipolar flexível seção 2,5 mm2. | 45 | m |  |  | 0
| 3.2 | Eletroduto ferro diâmetro 20 mm. | 12 | m |  |  | 0
| 3.3 | Caixa de passagem condulete diâm. 20 mm com tampa cega. | 6 | un |  |  | 0
| 4 | KIT ATM BANRISUL
| 4.1 | Kit ATM Banrisul, conforme memorial em anexo | 1 | un |  |  | 0
| 4.2 | Cabo unipolar flexível seção 2,5 mm2. | 45 | m |  |  | 0
| 4.3 | Cabo unipolar flexível seção 4,0 mm2. | 45 | m |  |  | 0
| 4.4 | Cabo unipolar flexível seção 1,0 mm2. | 2 | m |  |  | 0
| 4.5 | Eletroduto de ferro diâmetro 25 mm para interligar CD Cash Timer com tubulação de alarme. | 6 | m |  |  | 0
| 4.6 | Caixa de passagem condulete diam. 25 mm com tampa cega. | 6 | un |  |  | 0
| 4.7 | Cabo CCI 05 pares para interligar KIT ATM até central de alarme | 60 | m |  |  | 0
|  | SUBTOTAL PAB CONDOMÍNIO CAXIAS MART CENTER |  |  | 0 | 0 | 0
| X | PAB HOSPITAL MEDIANEIRA
| 1 | SERVIÇOS PRELIMINARES
| 1.1 | Remoção:
| 1.1.1 | - Logomarca em fibra de vidro 265x50cm | 1 | un |  |  | 0
| 1.1.2 | - Pórtico Banrisul Eletrônico | 1 | un |  |  | 0
| 1.2 | Reparos diversos:
| 1.2.1 | - Troca do marco e travessa da porta onde estava instalado o fecho eletromagnético | 1 | cj |  |  | 0
| 2 | LOGOMARCAS - FORNECER E INSTALAR (COM ESTRUTURA DE SUSTENTAÇÃO)
| 2.1 | Testeira D3, medindo 265X54X11,2cm, em chapa galvanizada vazada, com logomarca em acrílico conforme projeto e memorial | 1 | un |  |  | 0
| 2.2 | Pórtico Banrisul Eletrônico em chapa galvanizada vazada, com logomarca em acrílico conforme projeto e memorial. Utilizar medidas do pórtico antigo | 1 | un |  |  | 0
| 3 | INFRA-ESTRUTURA ELÉTRICA
| 3.1 | Cabo unipolar flexível seção 2,5 mm2. | 45 | m |  |  | 0
| 3.2 | Disjuntor monofásico 1x20A - Siemens | 1 | um |  |  | 0
| 3.3 | Eletroduto ferro diâmetro 20 mm. | 12 | m |  |  | 0
| 3.4 | Caixa de passagem condulete diâm. 20 mm com tampa cega. | 6 | un |  |  | 0
| 4 | KIT ATM BANRISUL
| 4.1 | Kit ATM Banrisul, conforme memorial em anexo | 1 | un |  |  | 0
| 4.2 | Cabo unipolar flexível seção 2,5 mm2. | 45 | m |  |  | 0
| 4.3 | Cabo unipolar flexível seção 4,0 mm2. | 45 | m |  |  | 0
| 4.4 | Cabo unipolar flexível seção 1,0 mm2. | 2 | m |  |  | 0
| 4.5 | Eletroduto de ferro diâmetro 25 mm para interligar CD Cash Timer com tubulação de alarme. | 6 | m |  |  | 0
| 4.6 | Caixa de passagem condulete diam. 25 mm com tampa cega. | 6 | un |  |  | 0
| 4.7 | Cabo CCI 05 pares para interligar KIT ATM até central de alarme | 60 | m |  |  | 0
|  | SUBTOTAL PAB HOSPITAL MEDIANEIRA |  |  | 0 | 0 | 0
| XI | AGÊNCIA NOSSA SENHORA DE LOURDES
| 1 | SERVIÇOS PRELIMINARES
| 1.1 | Remoção:
| 1.1.1 | - Logomarca em fibra de vidro 600X100cm | 1 | un |  |  | 0
| 1.1.2 | - Pórtico Banrisul Eletrônico | 1 | un |  |  | 0
| 1.1.3 | - Bandeira dupla-face em fibra de vidro medindo 150X30cm, com estrutura de sustentação | 2 | un |  |  | 0
| 1.2 | Reparos diversos:
| 1.2.1 | - Pintura da fachada (parte metálica) com tinta automotiva com pistola na cor cinza prata | 61.2 | m² |  |  | 0
| 1.2.2 | - Troca do marco e travessa da porta onde estava instalado o fecho eletromagnético | 1 | cj |  |  | 0
| 2 | LOGOMARCAS - FORNECER E INSTALAR (COM ESTRUTURA DE SUSTENTAÇÃO)
| 2.1 | Testeira D1, medindo 600x110x22cm, em chapa galvanizada vazada, com logomarca em acrílico termomoldada conforme projeto e memorial | 1 | un |  |  | 0
| 2.2 | Pórtico Banrisul Eletrônico em chapa galvanizada vazada, com logomarca em acrílico conforme projeto e memorial. Utilizar medidas do pórtico antigo | 1 | un |  |  | 0
| 2.3 | Bandeira A, medindo 135X45X15cm, em chapa galvanizada vazada, com logomarca em acrílico conforme projeto e memorial | 1 | un |  |  | 0
| 3 | INFRA-ESTRUTURA ELÉTRICA
| 3.1 | Cabo unipolar flexível seção 2,5 mm2. | 60 | m |  |  | 0
| 3.2 | Disjuntor monofásico 1x20A - Siemens | 1 | um |  |  | 0
| 3.3 | Eletroduto ferro diâmetro 20 mm. | 18 | m |  |  | 0
| 3.4 | Caixa de passagem condulete diâm. 20 mm com tampa cega. | 10 | un |  |  | 0
| 4 | KIT ATM BANRISUL
| 4.1 | Kit ATM Banrisul, conforme memorial em anexo | 1 | un |  |  | 0
| 4.2 | Cabo unipolar flexível seção 2,5 mm2. | 45 | m |  |  | 0
| 4.3 | Cabo unipolar flexível seção 4,0 mm2. | 45 | m |  |  | 0
| 4.4 | Cabo unipolar flexível seção 1,0 mm2. | 2 | m |  |  | 0
| 4.5 | Eletroduto de ferro diâmetro 25 mm para interligar CD Cash Timer com tubulação de alarme. | 6 | m |  |  | 0
| 4.6 | Caixa de passagem condulete diam. 25 mm com tampa cega. | 6 | un |  |  | 0
| 4.7 | Cabo CCI 05 pares para interligar KIT ATM até central de alarme | 60 | m |  |  | 0
|  | SUBTOTAL AGÊNCIA NOSSA SENHORA DE LOURDES |  |  | 0 | 0 | 0
| XII | AGÊNCIA PIO X
| 1 | SERVIÇOS PRELIMINARES
| 1.1 | Remoção:
| 1.1.1 | - Logomarca em fibra de vidro 265X50cm | 2 | un |  |  | 0
| 1.1.2 | - Pórtico Banrisul Eletrônico | 1 | un |  |  | 0
| 1.1.3 | - Bandeira dupla-face em fibra de vidro medindo 150X30cm, com estrutura de sustentação | 1 | un |  |  | 0
| 1.2 | Reparos diversos:
| 1.2.1 | - Emassamento e repintura (cor idem existente) parede, após retirada de logomarca | 1 | cj |  |  | 0
| 1.2.2 | - Pintura do fundos metálicos das logomarcas na cor Azul Pantone 300C prever reforço para as novas logomarcas | 2 | cj |  |  | 0
| 1.2.3 | - Troca do marco e travessa da porta onde estava instalado o fecho eletromagnético | 1 | cj |  |  | 0
| 2 | LOGOMARCAS - FORNECER E INSTALAR (COM ESTRUTURA DE SUSTENTAÇÃO)
| 2.1 | Testeira D3, medindo 265X54X11,2cm, em chapa galvanizada vazada, com logomarca em acrílico conforme projeto e memorial | 2 | un |  |  | 0
| 2.2 | Pórtico Banrisul Eletrônico em chapa galvanizada vazada, com logomarca em acrílico conforme projeto e memorial. Utilizar medidas do pórtico antigo | 1 | un |  |  | 0
| 2.3 | Bandeira A, medindo 135X45X15cm, em chapa galvanizada vazada, com logomarca em acrílico conforme projeto e memorial | 1 | un |  |  | 0
| 3 | INFRA-ESTRUTURA ELÉTRICA
| 3.1 | Cabo unipolar flexível seção 2,5 mm2. | 60 | m |  |  | 0
| 3.2 | Disjuntor monofásico 1x20A - Siemens | 1 | um |  |  | 0
| 3.3 | Eletroduto ferro diâmetro 20 mm. | 18 | m |  |  | 0
| 3.4 | Caixa de passagem condulete diâm. 20 mm com tampa cega. | 10 | un |  |  | 0
| 4 | KIT ATM BANRISUL
| 4.1 | Kit ATM Banrisul, conforme memorial em anexo | 1 | un |  |  | 0
| 4.2 | Cabo unipolar flexível seção 2,5 mm2. | 45 | m |  |  | 0
| 4.3 | Cabo unipolar flexível seção 4,0 mm2. | 45 | m |  |  | 0
| 4.4 | Cabo unipolar flexível seção 1,0 mm2. | 2 | m |  |  | 0
| 4.5 | Eletroduto de ferro diâmetro 25 mm para interligar CD Cash Timer com tubulação de alarme. | 6 | m |  |  | 0
| 4.6 | Caixa de passagem condulete diam. 25 mm com tampa cega. | 6 | un |  |  | 0
| 4.7 | Cabo CCI 05 pares para interligar KIT ATM até central de alarme | 60 | m |  |  | 0
|  | SUBTOTAL AGÊNCIA PIO X |  |  | 0 | 0 | 0
| XIII | AGÊNCIA UCS
| 1 | SERVIÇOS PRELIMINARES
| 1.1 | Remoção:
| 1.1.1 | - Logomarca em fibra de vidro 265X50cm | 1 | un |  |  | 0
| 1.1.2 | - Complementos em fibra de vidro 100x50cm | 2 | un |  |  | 0
| 1.1.3 | - Bandeira dupla-face em fibra de vidro medindo 150X30cm, com estrutura de sustentação | 1 | un |  |  | 0
| 1.2 | Reparos diversos:
| 1.2.1 | - Limpeza onde a logomarca foi retirada | 1 | cj |  |  | 0
| 1.2.2 | - Reparos onde a logomarca foi retirada | 1 | cj |  |  | 0
| 1.2.3 | - Troca do marco e travessa da porta onde estava instalado o fecho eletromagnético | 1 | cj |  |  | 0
| 2 | LOGOMARCAS - FORNECER E INSTALAR (COM ESTRUTURA DE SUSTENTAÇÃO)
| 2.1 | Testeira D2, medindo 370X71X17cm, em chapa galvanizada vazada, com logomarca em acrílico conforme projeto e memorial | 1 | un |  |  | 0
| 2.2 | Bandeira A, medindo 135X45X15cm, em chapa galvanizada vazada, com logomarca em acrílico conforme projeto e memorial | 1 | un |  |  | 0
| 3 | INFRA-ESTRUTURA ELÉTRICA
| 3.1 | Cabo unipolar flexível seção 2,5 mm2. | 30 | m |  |  | 0
| 3.2 | Disjuntor monofásico 1x20A - Siemens | 1 | um |  |  | 0
| 3.3 | Eletroduto ferro diâmetro 20 mm. | 6 | m |  |  | 0
| 3.4 | Caixa de passagem condulete diâm. 20 mm com tampa cega. | 4 | un |  |  | 0
| 4 | KIT ATM BANRISUL
| 4.1 | Kit ATM Banrisul, conforme memorial em anexo | 1 | un |  |  | 0
| 4.2 | Cabo unipolar flexível seção 2,5 mm2. | 45 | m |  |  | 0
| 4.3 | Cabo unipolar flexível seção 4,0 mm2. | 45 | m |  |  | 0
| 4.4 | Cabo unipolar flexível seção 1,0 mm2. | 2 | m |  |  | 0
| 4.5 | Eletroduto de ferro diâmetro 25 mm para interligar CD Cash Timer com tubulação de alarme. | 6 | m |  |  | 0
| 4.6 | Caixa de passagem condulete diam. 25 mm com tampa cega. | 6 | un |  |  | 0
| 4.7 | Cabo CCI 05 pares para interligar KIT ATM até central de alarme | 60 | m |  |  | 0
|  | SUBTOTAL AGÊNCIA UCS |  |  | 0 | 0 | 0
| XIV | PAE UCS
| 1 | SERVIÇOS PRELIMINARES
| 1.1 | Remoção:
| 1.1.1 | - Logomarca em fibra de vidro 265X50cm | 1 | un |  |  | 0
| 1.1.2 | - Pórtico Banrisul Eletrônico | 1 | un |  |  | 0
| 1.2 | Reparos diversos:
| 1.2.1 | - Limpeza onde a logomarca foi retirada | 1 | cj |  |  | 0
| 1.2.2 | - Reparos onde a logomarca foi retirada | 1 | cj |  |  | 0
| 1.2.3 | - Troca do marco e travessa da porta onde estava instalado o fecho eletromagnético | 1 | cj |  |  | 0
| 2 | LOGOMARCAS - FORNECER E INSTALAR (COM ESTRUTURA DE SUSTENTAÇÃO)
| 2.1 | Testeira D3, medindo 265X54X11,2cm, em chapa galvanizada vazada, com logomarca em acrílico conforme projeto e memorial | 1 | un |  |  | 0
| 2.2 | Pórtico Banrisul Eletrônico em chapa galvanizada vazada, com logomarca em acrílico conforme projeto e memorial. Utilizar medidas do pórtico antigo | 1 | un |  |  | 0
| 3 | INFRA-ESTRUTURA ELÉTRICA
| 3.1 | Cabo unipolar flexível seção 2,5 mm2. | 30 | m |  |  | 0
| 3.2 | Disjuntor monofásico 1x20A - Siemens | 1 | um |  |  | 0
| 3.3 | Eletroduto ferro diâmetro 20 mm. | 6 | m |  |  | 0
| 3.4 | Caixa de passagem condulete diâm. 20 mm com tampa cega. | 4 | un |  |  | 0
| 4 | KIT ATM BANRISUL
| 4.1 | Kit ATM Banrisul, conforme memorial em anexo | 1 | un |  |  | 0
| 4.2 | Cabo unipolar flexível seção 2,5 mm2. | 45 | m |  |  | 0
| 4.3 | Cabo unipolar flexível seção 4,0 mm2. | 45 | m |  |  | 0
| 4.4 | Cabo unipolar flexível seção 1,0 mm2. | 2 | m |  |  | 0
| 4.5 | Eletroduto de ferro diâmetro 25 mm para interligar CD Cash Timer com tubulação de alarme. | 6 | m |  |  | 0
| 4.6 | Caixa de passagem condulete diam. 25 mm com tampa cega. | 6 | un |  |  | 0
| 4.7 | Cabo CCI 05 pares para interligar KIT ATM até central de alarme | 60 | m |  |  | 0
|  | SUBTOTAL PAE UCS |  |  | 0 | 0 | 0
| XV | PAE SHOPPING IGUATEMI CAXIAS
| 1 | SERVIÇOS PRELIMINARES
| 1.1 | Remoção:
| 1.1.1 | - Logomarca em fibra de vidro 265X50cm | 1 | un |  |  | 0
| 1.1.2 | - Bandeira dupla-face em fibra de vidro medindo 150X30cm, com estrutura de sustentação | 1 | un |  |  | 0
| 1.2 | Reparos diversos:
| 1.2.1 | - Limpeza onde a logomarca foi retirada | 1 | cj |  |  | 0
| 1.2.2 | - Reparos onde a logomarca foi retirada | 1 | cj |  |  | 0
| 2 | LOGOMARCAS - FORNECER E INSTALAR (COM ESTRUTURA DE SUSTENTAÇÃO)
| 2.1 | Testeira D2, medindo 370X71X17cm, em chapa galvanizada vazada, com logomarca em acrílico conforme projeto e memorial | 1 | un |  |  | 0
| 2.2 | Fechamento metálico conforme projeto | 1 | un |  |  | 0
| 3 | INFRA-ESTRUTURA ELÉTRICA
| 3.1 | Cabo unipolar flexível seção 2,5 mm2. | 30 | m |  |  | 0
| 3.2 | Eletroduto ferro diâmetro 20 mm. | 6 | m |  |  | 0
| 3.3 | Caixa de passagem condulete diâm. 20 mm com tampa cega. | 4 | un |  |  | 0
| 4 | KIT ATM BANRISUL
| 4.1 | Kit ATM Banrisul, conforme memorial em anexo | 1 | un |  |  | 0
| 4.2 | Cabo unipolar flexível seção 2,5 mm2. | 45 | m |  |  | 0
| 4.3 | Cabo unipolar flexível seção 1,0 mm2. | 2 | m |  |  | 0
| 4.4 | Eletroduto de ferro diâmetro 25 mm para interligar CD Cash Timer com tubulação de alarme. | 6 | m |  |  | 0
| 4.5 | Caixa de passagem condulete diam. 25 mm com tampa cega. | 6 | un |  |  | 0
| 4.6 | Cabo CCI 05 pares para interligar KIT ATM até central de alarme | 60 | m |  |  | 0
|  | SUBTOTAL PAE SHOPPING IGUATEMI CAXIAS |  |  | 0 | 0 | 0
|  | TOTAL SUBSTITUIÇÃO DA PROGRAMAÇÃO VISUAL EXTERNA - CANELA E CAXIAS DO SUL- LOTE 01 |  |  | 0 | 0 | 0
2.0 |  | SUBSTITUIÇÃO DA PROGRAMAÇÃO VISUAL EXTERNA - BENTO GONÇALVES, FARROUPILHA E GRAMADO - LOTE 02
| I | AGÊNCIA BENTO GONÇALVES
| 1 | SERVIÇOS PRELIMINARES
| 1.1 | Remoção:
| 1.1.1 | - Logomarca em chapa metálica 265X50 cm | 2 | un |  |  | 0
| 1.1.2 | - Complemento em chapa metálica, com nome do Banco em caixa alta (50X2000 cm) | 1 | un |  |  | 0
| 1.1.3 | - Pórtico Banrisul Eletrônico | 1 | un |  |  | 0
| 1.2 | Reparos diversos:
| 1.2.1 | - Limpeza onde a logomarca foi retirada | 1 | cj |  |  | 0
| 1.2.2 | - Emassamento e repintura (cor idem existente) parede, após retirada de logomarca e complementos. | 1 | cj |  |  | 0
| 1.2.3 | - Troca do marco e travessa da porta onde estava instalado o fecho eletromagnético | 1 | cj |  |  | 0
| 2 | LOGOMARCAS - FORNECER E INSTALAR (COM ESTRUTURA DE SUSTENTAÇÃO)
| 2.1 | Testeira D1, medindo 600x110x22cm, em chapa galvanizada vazada, com logomarca em acrílico termomoldada conforme projeto e memorial | 1 | un |  |  | 0
| 2.2 | Pórtico Banrisul Eletrônico em chapa galvanizada vazada, com logomarca em acrílico conforme projeto e memorial. Utilizar medidas do pórtico antigo | 1 | un |  |  | 0
| 2.3 | Totem C2, medindo 461x110x44cm, em chapa galvanizada vazada, com logomarca em acrílico termomoldada conforme projeto e memorial. O totem será instalado sobre a sapata antiga do totem. Considerar adaptação à mesma | 1 | un |  |  | 0
| 3 | INFRA-ESTRUTURA ELÉTRICA
| 3.1 | Cabo unipolar flexível seção 2,5 mm2. | 60 | m |  |  | 0
| 3.2 | Disjuntor monofásico 1x20A - Siemens | 1 | um |  |  | 0
| 3.3 | Eletroduto ferro Galvanizado diâmetro 20 mm. | 15 | m |  |  | 0
| 3.4 | Caixa de passagem condulete diâm. 20 mm com tampa cega. | 10 | un |  |  | 0
| 4 | KIT ATM BANRISUL
| 4.1 | Kit ATM Banrisul, conforme memorial em anexo | 1 | un |  |  | 0
| 4.2 | Cabo unipolar flexível seção 2,5 mm2. | 60 | m |  |  | 0
| 4.3 | Cabo unipolar flexível seção 4,0 mm2. | 45 | m |  |  | 0
| 4.4 | Cabo unipolar flexível seção 1,0 mm2. | 2 | m |  |  | 0
| 4.5 | Eletroduto de ferro diâmetro 25 mm para interligar CD Cash Timer com tubulação de alarme. | 6 | m |  |  | 0
| 4.6 | Caixa de passagem condulete diam. 25 mm com tampa cega. | 6 | un |  |  | 0
| 4.7 | Cabo CCI 05 pares para interligar KIT ATM até central de alarme | 60 | m |  |  | 0
|  | SUBTOTAL AGÊNCIA BENTO GONÇALVES |  |  | 0 | 0 | 0
| II | PAA SANTA TEREZA
| 1 | SERVIÇOS PRELIMINARES
| 1.1 | Remoção:
| 1.1.1 | - Logomarca em fibra de vidro 150X30 cm | 1 | un |  |  | 0
| 1.1.2 | - Pórtico Banrisul Eletrônico | 1 | un |  |  | 0
| 1.2 | Reparos diversos:
| 1.2.1 | - Emassamento e repintura (cor idem existente) parede, após retirada de logomarca | 1 | cj |  |  | 0
| 1.2.2 | - Troca do marco e travessa da porta onde estava instalado o fecho eletromagnético | 1 | cj |  |  | 0
| 2 | LOGOMARCAS - FORNECER E INSTALAR (COM ESTRUTURA DE SUSTENTAÇÃO)
| 2.1 | Testeira D4, medindo 160X45X9,5cm, em chapa galvanizada vazada, com logomarca em acrílico conforme projeto e memorial | 1 | un |  |  | 0
| 2.2 | Pórtico Banrisul Eletrônico em chapa galvanizada vazada, com logomarca em acrílico conforme projeto e memorial. Utilizar medidas do pórtico antigo | 1 | un |  |  | 0
| 3 | INFRA-ESTRUTURA ELÉTRICA
| 3.1 | Cabo unipolar flexível seção 2,5 mm2. | 60 | m |  |  | 0
| 3.2 | Disjuntor monofásico 1x20A - Siemens | 1 | um |  |  | 0
| 3.3 | Eletroduto ferro diâmetro 20 mm. | 15 | m |  |  | 0
| 3.4 | Caixa de passagem condulete diâm. 20 mm com tampa cega. | 10 | un |  |  | 0
| 4 | KIT ATM BANRISUL
| 4.1 | Kit ATM Banrisul, conforme memorial em anexo | 1 | un |  |  | 0
| 4.2 | Cabo unipolar flexível seção 2,5 mm2. | 45 | m |  |  | 0
| 4.3 | Cabo unipolar flexível seção 4,0 mm2. | 45 | m |  |  | 0
| 4.4 | Cabo unipolar flexível seção 1,0 mm2. | 2 | m |  |  | 0
| 4.5 | Eletroduto de ferro diâmetro 25 mm para interligar CD Cash Timer com tubulação de alarme. | 6 | m |  |  | 0
| 4.6 | Caixa de passagem condulete diam. 25 mm com tampa cega. | 6 | un |  |  | 0
| 4.7 | Cabo CCI 05 pares para interligar KIT ATM até central de alarme | 60 | m |  |  | 0
|  | SUBTOTAL PAA SANTA TEREZA |  |  | 0 | 0 | 0
| III | PAB FORO BENTO GONÇALVES
| 1 | SERVIÇOS PRELIMINARES
| 1.1 | Remoção:
| 1.1.1 | - Logomarca em fibra de vidro 150x30cm | 1 | un |  |  | 0
| 1.2 | Reparos diversos:
| 1.2.1 | - Emassamento e repintura (cor idem existente) parede existente, após retirada de logomarca, somente nos locais necessários. | 12 | m² |  |  | 0
| 2 | LOGOMARCAS - FORNECER E INSTALAR (COM ESTRUTURA DE SUSTENTAÇÃO)
| 2.1 | Testeira D4, medindo 160x45x15cm, em chapa galvanizada vazada, com logomarca em acrílico termomoldada conforme projeto e memorial | 1 | un |  |  | 0
| 3 | INFRA-ESTRUTURA ELÉTRICA
| 3.1 | Cabo unipolar flexível seção 2,5 mm2. | 45 | m |  |  | 0
| 3.2 | Disjuntor monofásico 1x20A - Siemens | 1 | um |  |  | 0
| 3.3 | Eletroduto ferro diâmetro 20 mm. | 12 | m |  |  | 0
| 3.4 | Caixa de passagem condulete diâm. 20 mm com tampa cega. | 6 | un |  |  | 0
| 4 | KIT ATM BANRISUL
| 4.1 | Kit ATM Banrisul, conforme memorial em anexo | 1 | un |  |  | 0
| 4.2 | Cabo unipolar flexível seção 2,5 mm2. | 60 | m |  |  | 0
| 4.3 | Cabo unipolar flexível seção 1,0 mm2. | 2 | m |  |  | 0
| 4.4 | Eletroduto de ferro diâmetro 25 mm para interligar CD Cash Timer com tubulação de alarme. | 6 | m |  |  | 0
| 4.5 | Caixa de passagem condulete diam. 25 mm com tampa cega. | 6 | un |  |  | 0
| 4.6 | Cabo CCI 05 pares para interligar KIT ATM até central de alarme | 60 | m |  |  | 0
|  | SUBTOTAL PAB FORO BENTO GONÇALVES |  |  | 0 | 0 | 0
| IV | AGÊNCIA CIDADE ALTA
| 1 | SERVIÇOS PRELIMINARES
| 1.1 | Remoção:
| 1.1.1 | - Logomarca em fibra de vidro 370x70cm | 1 | un |  |  | 0
| 1.1.2 | - Complementos em fibra de vidro | 4 | un |  |  | 0
| 1.1.3 | - Totem Banrisul Eletrônico em fibra de vidro | 1 | un |  |  | 0
| 1.1.4 | - Leitora de cartão magnético e fecho eletromagnético | 1 | un |  |  | 0
| 1.2 | Reparos diversos:
| 1.2.1 | - Limpeza onde a logomarca foi retirada | 1 | cj |  |  | 0
| 1.2.2 | - Regularização do passeio onde o totem de fibra foi retirado | 1 | cj |  |  | 0
| 1.2.3 | - Regularização do pilar onde foi retirada a leitora | 1 | cj |  |  | 0
| 1.2.4 | - Troca do marco e travessa da porta onde estava instalado o fecho eletromagnético | 1 | cj |  |  | 0
| 2 | LOGOMARCAS - FORNECER E INSTALAR (COM ESTRUTURA DE SUSTENTAÇÃO)
| 2.1 | Testeira D1, medindo 600x110x22cm, em chapa galvanizada vazada, com logomarca em acrílico termomoldada conforme projeto e memorial | 1 | un |  |  | 0
| 2.2 | Bandeira B1, medindo 115X105X22cm, em chapa galvanizada vazada, com logomarca em acrílico conforme projeto e memorial | 1 | un |  |  | 0
| 3 | INFRA-ESTRUTURA ELÉTRICA
| 3.1 | Cabo unipolar flexível seção 2,5 mm2. | 60 | m |  |  | 0
| 3.2 | Disjuntor monofásico 1x20A - Siemens | 1 | um |  |  | 0
| 3.3 | Eletroduto ferro Galvanizado diâmetro 20 mm. | 15 | m |  |  | 0
| 3.4 | Caixa de passagem condulete diâm. 20 mm com tampa cega. | 10 | un |  |  | 0
| 4 | KIT ATM BANRISUL
| 4.1 | Kit ATM Banrisul, conforme memorial em anexo | 1 | un |  |  | 0
| 4.2 | Cabo unipolar flexível seção 2,5 mm2. | 60 | m |  |  | 0
| 4.3 | Cabo unipolar flexível seção 4,0 mm2. | 45 | m |  |  | 0
| 4.4 | Cabo unipolar flexível seção 1,0 mm2. | 2 | m |  |  | 0
| 4.5 | Eletroduto de ferro diâmetro 25 mm para interligar CD Cash Timer com tubulação de alarme. | 6 | m |  |  | 0
| 4.6 | Caixa de passagem condulete diam. 25 mm com tampa cega. | 6 | un |  |  | 0
| 4.7 | Cabo CCI 05 pares para interligar KIT ATM até central de alarme | 60 | m |  |  | 0
|  | SUBTOTAL AGÊNCIA CIDADE ALTA |  |  | 0 | 0 | 0
| V | AGÊNCIA FARROUPILHA
| 1 | SERVIÇOS PRELIMINARES
| 1.1 | Remoção:
| 1.1.1 | - Logomarca em fibra de vidro 600x100cm | 2 | un |  |  | 0
| 1.1.2 | - Complementos em fibra de vidro | 4 | un |  |  | 0
| 1.1.3 | - Pórtico Banrisul Eletrônico | 2 | un |  |  | 0
| 1.1.4 | - Bandeira dupla-face em fibra de vidro medindo 150X30cm, com estrutura de sustentação | 2 | un |  |  | 0
| 1.2 | Reparos diversos:
| 1.2.1 | - Emassamento e repintura (cor idem existente) parede, após retirada de logomarca | 2 | cj |  |  | 0
| 1.2.2 | - Troca do marco e travessa da porta onde estava instalado o fecho eletromagnético | 2 | cj |  |  | 0
| 2 | LOGOMARCAS - FORNECER E INSTALAR (COM ESTRUTURA DE SUSTENTAÇÃO)
| 2.1 | Testeira D1, medindo 600x110x22cm, em chapa galvanizada vazada, com logomarca em acrílico termomoldada conforme projeto e memorial | 2 | un |  |  | 0
| 2.2 | Pórtico Banrisul Eletrônico em chapa galvanizada vazada, com logomarca em acrílico conforme projeto e memorial. Utilizar medidas do pórtico antigo | 2 | un |  |  | 0
| 2.3 | Bandeira A, medindo 135X45X15cm, em chapa galvanizada vazada, com logomarca em acrílico conforme projeto e memorial | 2 | un |  |  | 0
| 3 | INFRA-ESTRUTURA ELÉTRICA
| 3.1 | Cabo unipolar flexível seção 2,5 mm2. | 45 | m |  |  | 0
| 3.2 | Disjuntor monofásico 1x20A - Siemens | 1 | um |  |  | 0
| 3.3 | Eletroduto ferro diâmetro 20 mm. | 15 | m |  |  | 0
| 3.4 | Caixa de passagem condulete diâm. 20 mm com tampa cega. | 8 | un |  |  | 0
| 4 | KIT ATM BANRISUL
| 4.1 | Kit ATM Banrisul, conforme memorial em anexo | 1 | un |  |  | 0
| 4.2 | Cabo unipolar flexível seção 2,5 mm2. | 42 | m |  |  | 0
| 4.3 | Cabo unipolar flexível seção 4,0 mm2. | 45 | m |  |  | 0
| 4.4 | Cabo unipolar flexível seção 1,0 mm2. | 2 | m |  |  | 0
| 4.5 | Eletroduto de ferro diâmetro 25 mm para interligar CD Cash Timer com tubulação de alarme. | 6 | m |  |  | 0
| 4.6 | Caixa de passagem condulete diam. 25 mm com tampa cega. | 6 | un |  |  | 0
| 4.7 | Cabo CCI 05 pares para interligar KIT ATM até central de alarme | 60 | m |  |  | 0
|  | SUBTOTAL AGÊNCIA FARROUPILHA |  |  | 0 | 0 | 0
| VI | PAB FORO FARROUPILHA
| 1 | SERVIÇOS PRELIMINARES
| 1.1 | Remoção:
| 1.1.1 | - Placa acrílica junto a entrada | 1 | un |  |  | 0
| 2 | LOGOMARCAS - FORNECER E INSTALAR (COM ESTRUTURA DE SUSTENTAÇÃO)
| 2.1 | Testeira D4, medindo 160x45x15cm, em chapa galvanizada vazada, com logomarca em acrílico termomoldada conforme projeto e memorial | 1 | un |  |  | 0
| 3 | INFRA-ESTRUTURA ELÉTRICA
| 3.1 | Cabo unipolar flexível seção 2,5 mm2. | 60 | m |  |  | 0
| 3.2 | Disjuntor monofásico 1x20A - Siemens | 1 | um |  |  | 0
| 3.3 | Eletroduto ferro diâmetro 20 mm. | 15 | m |  |  | 0
| 3.4 | Caixa de passagem condulete diâm. 20 mm com tampa cega. | 8 | un |  |  | 0
|  | SUBTOTAL PAB FORO FARROUPILHA |  |  | 0 | 0 | 0
| VII | PAB NOVA VICENZA
| 1 | SERVIÇOS PRELIMINARES
| 1.1 | Remoção:
| 1.1.1 | - Logomarca em fibra de vidro 265x50cm | 1 | un |  |  | 0
| 1.1.2 | - Logomarca em fibra de vidro 150X30cm | 1 | un |  |  | 0
| 1.1.3 | - Complementos em fibra de vidro | 2 | un |  |  | 0
| 1.1.4 | - Pórtico Banrisul Eletrônico | 1 | un |  |  | 0
| 1.2 | Reparos diversos:
| 1.2.1 | - Emassamento e repintura (cor idem existente) parede, após retirada de logomarca | 2 | cj |  |  | 0
| 1.2.2 | - Troca do marco e travessa da porta onde estava instalado o fecho eletromagnético | 1 | cj |  |  | 0
| 2 | LOGOMARCAS - FORNECER E INSTALAR (COM ESTRUTURA DE SUSTENTAÇÃO)
| 2.1 | Testeira D3, medindo 265X54X11,2cm, em chapa galvanizada vazada, com logomarca em acrílico conforme projeto e memorial | 1 | un |  |  | 0
| 2.2 | Pórtico Banrisul Eletrônico em chapa galvanizada vazada, com logomarca em acrílico conforme projeto e memorial. Utilizar medidas do pórtico antigo | 1 | un |  |  | 0
| 2.3 | Bandeira A, medindo 135X45X15cm, em chapa galvanizada vazada, com logomarca em acrílico conforme projeto e memorial | 1 | un |  |  | 0
| 3 | INFRA-ESTRUTURA ELÉTRICA
| 3.1 | Cabo unipolar flexível seção 2,5 mm2. | 60 | m |  |  | 0
| 3.2 | Disjuntor monofásico 1x20A - Siemens | 1 | um |  |  | 0
| 3.3 | Cabo unipolar flexível seção 4,0 mm2. | 45 | m |  |  | 0
| 3.4 | Eletroduto ferro diâmetro 20 mm. | 18 | m |  |  | 0
| 3.5 | Caixa de passagem condulete diâm. 20 mm com tampa cega. | 10 | un |  |  | 0
| 3.6 | Realocar refletores | 3 | un |  |  | 0
| 4 | KIT ATM BANRISUL
| 4.1 | Kit ATM Banrisul, desinstalar e reinstalar no pórtico novo. | 1 | un | x,xx |  | 0
|  | SUBTOTAL PAB NOVA VICENZA |  |  | 0 | 0 | 0
| VIII | PAB SOPRANO
| 1 | LOGOMARCAS - FORNECER E INSTALAR (COM ESTRUTURA DE SUSTENTAÇÃO)
| 1.1 | Bandeira A, medindo 135X45X15cm, em chapa galvanizada vazada, com logomarca em acrílico conforme projeto e memorial | 1 | un |  |  | 0
| 2 | INFRA-ESTRUTURA ELÉTRICA
| 2.1 | Cabo unipolar flexível seção 2,5 mm2. | 30 | m |  |  | 0
| 2.2 | Disjuntor monofásico 1x20A - Siemens | 1 | um |  |  | 0
| 2.3 | Eletroduto ferro diâmetro 20 mm. | 6 | m |  |  | 0
| 2.4 | Caixa de passagem condulete diâm. 20 mm com tampa cega. | 4 | un |  |  | 0
|  | SUBTOTAL PAB SOPRANO |  |  | 0 | 0 | 0
| IX | PAB CENTRO DE COMPRAS FARROUPILHA
| 1 | SERVIÇOS PRELIMINARES
| 1.1 | Remoção:
| 1.1.1 | - Chapas de acrílico branco com logomarca antiga | 1 | cj |  |  | 0
| 2 | LOGOMARCAS - FORNECER E INSTALAR ( com estrutura de sustentação)
| 2.1 | - Chapas de acrílico branco com logomarca nova adesivada em vinil, nas cores padrão do Banco | 1 | cj |  |  | 0
|  | SUBTOTAL PAB CENTRO DE COMPRAS FARROUPILHA |  |  | 0 | 0 | 0
| X | PAB PM GRAMADO (VÁRZEA GRANDE)
| 1 | SERVIÇOS PRELIMINARES
| 1.1 | Remoção:
| 1.1.1 | - Logomarca em fibra de vidro 265X50cm | 1 | un |  |  | 0
| 1.1.2 | - Pórtico Banrisul Eletrônico | 1 | un |  |  | 0
| 1.2 | Reparos diversos:
| 1.2.1 | - Emassamento e repintura (cor idem existente) parede, após retirada de logomarca | 1 | cj |  |  | 0
| 1.2.2 | - Troca do marco e travessa da porta onde estava instalado o fecho eletromagnético | 1 | cj |  |  | 0
| 2 | LOGOMARCAS - FORNECER E INSTALAR ( com estrutura de sustentação)
| 2.1 | Testeira D3, medindo 265X54X11,2cm, em chapa galvanizada vazada, com logomarca em acrílico conforme projeto e memorial | 1 | un |  |  | 0
| 2.2 | Pórtico Banrisul Eletrônico em chapa galvanizada vazada, com logomarca em acrílico conforme projeto e memorial. Utilizar medidas do pórtico antigo | 1 | un |  |  | 0
| 3 | INFRA-ESTRUTURA ELÉTRICA
| 3.1 | Cabo unipolar flexível seção 2,5 mm2. | 30 | m |  |  | 0
| 3.2 | Disjuntor monofásico 1x20A - Siemens | 1 | um |  |  | 0
| 3.3 | Eletroduto ferro diâmetro 20 mm. | 6 | m |  |  | 0
| 3.4 | Caixa de passagem condulete diâm. 20 mm com tampa cega. | 4 | un |  |  | 0
| 4 | KIT ATM BANRISUL
| 4.1 | Kit ATM Banrisul, conforme memorial em anexo | 1 | un |  |  | 0
| 4.2 | Cabo unipolar flexível seção 2,5 mm2. | 45 | m |  |  | 0
| 4.3 | Cabo unipolar flexível seção 4,0 mm2. | 45 | m |  |  | 0
| 4.4 | Cabo unipolar flexível seção 1,0 mm2. | 2 | m |  |  | 0
| 4.5 | Eletroduto de ferro diâmetro 25 mm para interligar CD Cash Timer com tubulação de alarme. | 6 | m |  |  | 0
| 4.6 | Caixa de passagem condulete diam. 25 mm com tampa cega. | 6 | un |  |  | 0
| 4.7 | Cabo CCI 05 pares para interligar KIT ATM até central de alarme | 60 | m |  |  | 0
|  | SUBTOTAL PAB PM GRAMADO (VÁRZEA GRANDE) |  |  | 0 | 0 | 0
| XI | AGÊNCIA GRAMADO
| 1 | LOGOMARCAS - FORNECER E INSTALAR ( com estrutura de sustentação)
| 1.1 | Totem em ferro fundido, padrão cidade de Gramado, com logomarca do Banco, conforme projeto | 1 | un |  |  | 0
|  | SUBTOTAL AGÊNCIA GRAMADO |  |  | 0 | 0 | 0
|  | TOTAL SUBSTITUIÇÃO DA PROGRAMAÇÃO VISUAL EXTERNA - BENTO GONÇALVES, FARROUPILHA E GRAMADO - LOTE 02 |  |  | 0 | 0 | 0
3.0 |  | SUBSTITUIÇÃO DA PROGRAMAÇÃO VISUAL EXTERNA - ERECHIM E PASSO FUNDO - LOTE 03
| I | AGÊNCIA ERECHIM
| 1 | SERVIÇOS PRELIMINARES
| 1.1 | Remoção:
| 1.1.1 | - Logomarca em fibra de vidro 370X70cm | 1 | un |  |  | 0
| 1.1.2 | - Pórtico Banrisul Eletrônico | 1 | un |  |  | 0
| 1.2 | Reparos diversos:
| 1.2.1 | - Emassamento e repintura (cor idem existente) parede, após retirada de logomarca | 1 | cj |  |  | 0
| 1.2.2 | - Troca do marco e travessa da porta onde estava instalado o fecho eletromagnético | 1 | cj |  |  | 0
| 1.2.3 | - Realocar refletores | 2 | cj |  |  | 0
| 2 | LOGOMARCAS - FORNECER E INSTALAR (COM ESTRUTURA DE SUSTENTAÇÃO)
| 2.1 | Testeira D1, medindo 600x110x22cm, em chapa galvanizada vazada, com logomarca em acrílico termomoldada conforme projeto e memorial | 1 | un |  |  | 0
| 2.2 | Pórtico Banrisul Eletrônico em chapa galvanizada vazada, com logomarca em acrílico conforme projeto e memorial. Utilizar medidas do pórtico antigo | 1 | un |  |  | 0
| 2.3 | Bandeira B1, medindo 115X105X22cm, em chapa galvanizada vazada, com logomarca em acrílico conforme projeto e memorial | 1 | un |  |  | 0
| 3 | INFRA-ESTRUTURA ELÉTRICA
| 3.1 | Cabo unipolar flexível seção 2,5 mm2. | 60 | m |  |  | 0
| 3.2 | Cabo unipolar flexível seção 4,0 mm2. | 45 | m |  |  | 0
| 3.3 | Disjuntor monofásico 1x20A - Siemens | 1 | um |  |  | 0
| 3.4 | Eletroduto ferro diâmetro 20 mm. | 12 | m |  |  | 0
| 3.5 | Caixa de passagem condulete diâm. 20 mm com tampa cega. | 6 | un |  |  | 0
| 4 | KIT ATM BANRISUL
| 4.1 | Kit ATM Banrisul, conforme memorial em anexo | 1 | un |  |  | 0
| 4.2 | Desinstalar KIT ATM Banrisul antigo e entregar embalado e revisado para a fiscalização | 1 | un |  |  | 0
|  | SUBTOTAL AGÊNCIA ERECHIM |  |  | 0 | 0 | 0
| II | PAB CENTRO CLÍNICO ERECHIM
| 1 | SERVIÇOS PRELIMINARES
| 1.1 | Remoção:
| 1.1.1 | - Logomarca em fibra de vidro 140X30cm | 1 | un |  |  | 0
| 1.2 | Reparos diversos:
| 1.2.1 | - Reparos no forro de gesso devido fixação da nova logomarca na laje | 2 | m² |  |  | 0
| 1.2.2 | - Acabamentos no forro de gesso (massa corrida e pintura idem a existente) | 2 | m² |  |  | 0
| 2 | LOGOMARCAS - FORNECER E INSTALAR (COM ESTRUTURA DE SUSTENTAÇÃO)
| 2.1 | Testeira D4, medindo 160X45X9,5cm, em chapa galvanizada vazada, com logomarca em acrílico conforme projeto e memorial | 1 | un |  |  | 0
| 2.2 | Estrutura de fixação da logomarca na laje, com acabamento e pintura automotiva na cor prata ref. Alumínio fino (idem testeira) | 1 | un |  |  | 0
| 3 | INFRA-ESTRUTURA ELÉTRICA
| 3.1 | Cabo unipolar flexível seção 2,5 mm2. | 30 | m |  |  | 0
| 3.2 | Cabo unipolar flexível seção 4,0 mm2. | 45 | m |  |  | 0
| 3.3 | Disjuntor monofásico 1x20A - Siemens | 1 | um |  |  | 0
| 3.4 | Eletroduto ferro diâmetro 20 mm. | 12 | m |  |  | 0
| 3.5 | Caixa de passagem condulete diâm. 20 mm com tampa cega. | 6 | un |  |  | 0
|  | SUBTOTALPAB CENTRO CLÍNICO ERECHIM |  |  | 0 | 0 | 0
| III | PAB MASTER SONDA SHOPPING
| 1 | SERVIÇOS PRELIMINARES
| 1.1 | Remoção:
| 1.1.1 | - Logomarca em fibra de vidro 265X50cm | 1 | un |  |  | 0
| 1.1.2 | - Pórtico Banrisul Eletrônico | 1 | un |  |  | 0
| 1.1.3 | - Adesivos dos vidros | 6 | un |  |  | 0
| 2 | LOGOMARCAS - FORNECER E INSTALAR (COM ESTRUTURA DE SUSTENTAÇÃO)
| 2.1 | Testeira D3, medindo 265X54X11,2cm, em chapa galvanizada vazada, com logomarca em acrílico conforme projeto e memorial | 1 | un |  |  | 0
| 2.2 | Pórtico Banrisul Eletrônico em chapa galvanizada vazada, com logomarca em acrílico conforme projeto e memorial. Utilizar medidas do pórtico antigo | 1 | un |  |  | 0
| 3 | INFRA-ESTRUTURA ELÉTRICA
| 3.1 | Cabo unipolar flexível seção 2,5 mm2. | 75 | m |  |  | 0
| 3.2 | Cabo unipolar flexível seção 4,0 mm2. | 45 | m |  |  | 0
| 3.3 | Disjuntor monofásico 1x20A - Siemens | 1 | um |  |  | 0
| 3.4 | Eletroduto ferro diâmetro 20 mm. | 15 | m |  |  | 0
| 3.5 | Caixa de passagem condulete diâm. 20 mm com tampa cega. | 10 | un |  |  | 0
|  | SUBTOTAL PAB MASTER SONDA SHOPPING |  |  | 0 | 0 | 0
| IV | PAB URI
| 1 | SERVIÇOS PRELIMINARES
| 1.1 | Remoção:
| 1.1.1 | - Adesivos dos vidros | 4 | un |  |  | 0
| 2 | LOGOMARCAS - FORNECER E INSTALAR (COM ESTRUTURA DE SUSTENTAÇÃO)
| 2.1 | Testeira D4, medindo 160X45X9,5cm, em chapa galvanizada vazada, com logomarca em acrílico conforme projeto e memorial | 1 | un |  |  | 0
| 3 | INFRA-ESTRUTURA ELÉTRICA
| 3.1 | Cabo unipolar flexível seção 2,5 mm2. | 30 | m |  |  | 0
| 3.2 | Cabo unipolar flexível seção 4,0 mm2. | 45 | m |  |  | 0
| 3.3 | Disjuntor monofásico 1x20A - Siemens | 1 | um |  |  | 0
| 3.4 | Eletroduto ferro diâmetro 20 mm. | 9 | m |  |  | 0
| 3.5 | Caixa de passagem condulete diâm. 20 mm com tampa cega. | 4 | un |  |  | 0
|  | SUBTOTAL PAB URI |  |  | 0 | 0 | 0
| V | AGÊNCIA BOA VISTA
| 1 | SERVIÇOS PRELIMINARES
| 1.1 | Remoção:
| 1.1.1 | - Logomarca em fibra de vidro 265X50cm | 4 | un |  |  | 0
| 1.1.2 | - Complementos em fibra de vidro 100x50cm | 1 | un |  |  | 0
| 1.1.3 | - Complementos em fibra de vidro 260x50cm | 1 | un |  |  | 0
| 1.1.4 | - Pórtico Banrisul Eletrônico | 1 | un |  |  | 0
| 1.2 | Reparos diversos:
| 1.2.1 | - Recuperação e limpeza do granito nas partes onde foram removidas as logomarcas | 2 | m² |  |  | 0
| 1.2.2 | - Limpeza das cortinas de ferro, onde foram removidas as logomarcas | 1 | cj |  |  | 0
| 1.2.3 | - Troca do marco e travessa da porta onde estava instalado o fecho eletromagnético | 1 | cj |  |  | 0
| 2 | LOGOMARCAS - FORNECER E INSTALAR (COM ESTRUTURA DE SUSTENTAÇÃO)
| 2.1 | Testeira D3, medindo 265X54X11,2cm, em chapa galvanizada vazada, com logomarca em acrílico conforme projeto e memorial | 2 | un |  |  | 0
| 2.2 | Pórtico Banrisul Eletrônico em chapa galvanizada vazada, com logomarca em acrílico conforme projeto e memorial. Utilizar medidas do pórtico antigo | 1 | un |  |  | 0
| 2.3 | Bandeira A, medindo 135X45X15cm, em chapa galvanizada vazada, com logomarca em acrílico conforme projeto e memorial | 2 | un |  |  | 0
| 3 | INFRA-ESTRUTURA ELÉTRICA
| 3.1 | Cabo unipolar flexível seção 2,5 mm2. | 30 | m |  |  | 0
| 3.2 | Cabo unipolar flexível seção 4,0 mm2. | 45 | m |  |  | 0
| 3.3 | Disjuntor monofásico 1x20A - Siemens | 1 | um |  |  | 0
| 3.4 | Eletroduto ferro diâmetro 20 mm. | 3 | m |  |  | 0
| 3.5 | Caixa de passagem condulete diâm. 20 mm com tampa cega. | 2 | un |  |  | 0
|  | SUBTOTAL AGÊNCIA BOA VISTA |  |  | 0 | 0 | 0
| VI | PAB BAIRRO SÃO JOSÉ
| 1 | SERVIÇOS PRELIMINARES
| 1.1 | Remoção:
| 1.1.1 | - Logomarca em fibra de vidro 265X50cm | 1 | un |  |  | 0
| 1.1.2 | - Pórtico Banrisul Eletrônico | 1 | un |  |  | 0
| 1.2 | Reparos diversos:
| 1.2.1 | - Limpeza da platibanda metálica onde está inserida a Logomarca | 6 | m2 |  |  | 0
| 1.2.2 | - Troca do marco e travessa da porta onde estava instalado o fecho eletromagnético | 1 | cj |  |  | 0
| 2 | LOGOMARCAS - FORNECER E INSTALAR (COM ESTRUTURA DE SUSTENTAÇÃO)
| 2.1 | Testeira D3, medindo 265X54X11,2cm, em chapa galvanizada vazada, com logomarca em acrílico conforme projeto e memorial | 1 | un |  |  | 0
| 2.2 | Pórtico Banrisul Eletrônico em chapa galvanizada vazada, com logomarca em acrílico conforme projeto e memorial. Utilizar medidas do pórtico antigo | 1 | un |  |  | 0
| 3 | INFRA-ESTRUTURA ELÉTRICA
| 3.1 | Cabo unipolar flexível seção 2,5 mm2. | 60 | m |  |  | 0
| 3.2 | Cabo unipolar flexível seção 4,0 mm2. | 45 | m |  |  | 0
| 3.3 | Disjuntor monofásico 1x20A - Siemens | 1 | um |  |  | 0
| 3.4 | Eletroduto ferro diâmetro 20 mm. | 15 | m |  |  | 0
| 3.5 | Caixa de passagem condulete diâm. 20 mm com tampa cega. | 8 | un |  |  | 0
| 4 | KIT ATM BANRISUL
| 4.1 | Kit ATM Banrisul, conforme memorial em anexo | 1 | un |  |  | 0
| 4.2 | Cabo unipolar flexível seção 2,5 mm2. | 60 | m |  |  | 0
| 4.3 | Cabo unipolar flexível seção 1,0 mm2. | 2 | m |  |  | 0
| 4.4 | Eletroduto de ferro diâmetro 25 mm para interligar CD Cash Timer com tubulação de alarme. | 6 | m |  |  | 0
| 4.5 | Caixa de passagem condulete diam. 25 mm com tampa cega. | 6 | un |  |  | 0
| 4.6 | Cabo CCI 05 pares para interligar KIT ATM até central de alarme | 45 | m |  |  | 0
|  | SUBTOTAL PAB BAIRRO SÃO JOSÉ |  |  | 0 | 0 | 0
| VII | PAB CAMPUS II
| 1 | SERVIÇOS PRELIMINARES
| 1.1 | Remoção:
| 1.1.1 | - Placa em acrílico junto a entrada | 1 | un |  |  | 0
| 2 | LOGOMARCAS - FORNECER E INSTALAR (COM ESTRUTURA DE SUSTENTAÇÃO)
| 2.1 | Bandeira A, medindo 135X45X15cm, em chapa galvanizada vazada, com logomarca em acrílico conforme projeto e memorial | 1 | un |  |  | 0
| 3 | INFRA-ESTRUTURA ELÉTRICA
| 3.1 | Cabo unipolar flexível seção 2,5 mm2. | 25 | m |  |  | 0
| 3.2 | Cabo unipolar flexível seção 4,0 mm2. | 45 | m |  |  | 0
| 3.3 | Disjuntor monofásico 1x20A - Siemens | 1 | um |  |  | 0
| 3.4 | Eletroduto ferro diâmetro 20 mm. | 9 | m |  |  | 0
| 3.5 | Caixa de passagem condulete diâm. 20 mm com tampa cega. | 4 | un |  |  | 0
|  | SUBTOTAL PAB CAMPUS II |  |  | 0 | 0 | 0
| VIII | PAB PETRÓPOLIS
| 1 | SERVIÇOS PRELIMINARES
| 1.1 | Remoção:
| 1.1.1 | - Logomarca em fibra de vidro 370X70cm | 1 | un |  |  | 0
| 1.1.2 | - Pórtico Banrisul Eletrônico | 1 | un |  |  | 0
| 1.1.3 | - Adesivos dos vidros temperados | 8 | un |  |  | 0
| 2 | LOGOMARCAS - FORNECER E INSTALAR (COM ESTRUTURA DE SUSTENTAÇÃO)
| 2.1 | Testeira D2, medindo 370X71X17cm, em chapa galvanizada vazada, com logomarca em acrílico conforme projeto e memorial | 1 | un |  |  | 0
| 2.2 | Pórtico Banrisul Eletrônico em chapa galvanizada vazada, com logomarca em acrílico conforme projeto e memorial. Utilizar medidas do pórtico antigo | 1 | un |  |  | 0
| 2.3 | Complemento metálico em "L", em chapa galvanizada com pintura automotiva na cor azul Mercedes. Conforme projeto e memorial | 1 | un |  |  | 0
| 3 | INFRA-ESTRUTURA ELÉTRICA
| 3.1 | Cabo unipolar flexível seção 2,5 mm2. | 120 | m |  |  | 0
| 3.2 | Cabo unipolar flexível seção 4,0 mm2. | 45 | m |  |  | 0
| 3.3 | Disjuntor monofásico 1x20A - Siemens | 1 | um |  |  | 0
| 3.4 | Eletroduto ferro diâmetro 20 mm. | 27 | m |  |  | 0
| 3.5 | Caixa de passagem condulete diâm. 20 mm com tampa cega. | 14 | un |  |  | 0
| 4 | KIT ATM BANRISUL
| 4.1 | Kit ATM Banrisul, conforme memorial em anexo | 1 | un |  |  | 0
| 4.2 | Cabo unipolar flexível seção 2,5 mm2. | 75 | m |  |  | 0
| 4.3 | Cabo unipolar flexível seção 1,0 mm2. | 2 | m |  |  | 0
| 4.4 | Eletroduto de ferro diâmetro 25 mm para interligar CD Cash Timer com tubulação de alarme. | 6 | m |  |  | 0
| 4.5 | Caixa de passagem condulete diam. 25 mm com tampa cega. | 6 | un |  |  | 0
| 4.6 | Cabo CCI 05 pares para interligar KIT ATM até central de alarme | 60 | m |  |  | 0
|  | SUBTOTAL PAB PETRÓPOLIS |  |  | 0 | 0 | 0
| IX | PAB PM PASSO FUNDO
| 1 | SERVIÇOS PRELIMINARES
| 1.1 | Remoção:
| 1.1.1 | - Logomarca em chapa metálica | 1 | un |  |  | 0
| 2 | LOGOMARCAS - FORNECER E INSTALAR (COM ESTRUTURA DE SUSTENTAÇÃO)
| 2.1 | Testeira D4, medindo 160x45x9,5cm, em chapa galvanizada vazada, com logomarca em acrílico conforme projeto e memorial | 1 | un |  |  | 0
| 3 | INFRA-ESTRUTURA ELÉTRICA
| 3.1 | Cabo unipolar flexível seção 2,5 mm2. | 36 | m |  |  | 0
| 3.2 | Cabo unipolar flexível seção 4,0 mm2. | 45 | m |  |  | 0
| 3.3 | Disjuntor monofásico 1x20A - Siemens | 1 | um |  |  | 0
| 3.4 | Eletroduto ferro diâmetro 20 mm. | 12 | m |  |  | 0
| 3.5 | Caixa de passagem condulete diâm. 20 mm com tampa cega. | 6 | un |  |  | 0
|  | SUBTOTAL PAB PM PASSO FUNDO |  |  | 0 | 0 | 0
| X | AGÊNCIA AV BRASIL PASSO FUNDO
| 1 | SERVIÇOS PRELIMINARES
| 1.1 | Remoção:
| 1.1.1 | - Logomarca em fibra de vidro 370X70cm | 1 | un |  |  | 0
| 1.1.2 | - Complementos em fibra de vidro | 2 | un |  |  | 0
| 1.1.3 | - Bandeira dupla-face em fibra de vidro medindo 250X50cm, com estrutura de sustentação | 1 | un |  |  | 0
| 1.1.4 | - Pórtico Banrisul Eletrônico | 1 | un |  |  | 0
| 2 | LOGOMARCAS - FORNECER E INSTALAR (COM ESTRUTURA DE SUSTENTAÇÃO)
| 2.1 | Testeira D1, medindo 600x110x22cm, em chapa galvanizada vazada, com logomarca em acrílico termomoldada conforme projeto e memorial | 1 | un |  |  | 0
| 2.2 | Pórtico Banrisul Eletrônico em chapa galvanizada vazada, com logomarca em acrílico conforme projeto e memorial. Utilizar medidas do pórtico antigo | 1 | un |  |  | 0
| 2.3 | Totem C2, medindo 461x110x44cm, em chapa galvanizada vazada, com logomarca em acrílico termomoldada conforme projeto e memorial. O totem será instalado sobre a sapata antiga do totem. Considerar adaptação à mesma | 1 | un |  |  | 0
| 3 | INFRA-ESTRUTURA ELÉTRICA
| 3.1 | Realocar refletores | 4 | un |  |  | 0
| 3.2 | Cabo unipolar flexível seção 2,5 mm2. | 36 | m |  |  | 0
| 3.3 | Cabo unipolar flexível seção 4,0 mm2. | 45 | m |  |  | 0
| 3.4 | Disjuntor monofásico 1x20A - Siemens | 1 | um |  |  | 0
| 3.5 | Eletroduto ferro diâmetro 20 mm. | 12 | m |  |  | 0
| 3.6 | Caixa de passagem condulete diâm. 20 mm com tampa cega. | 6 | un |  |  | 0
| 4 | KIT ATM BANRISUL
| 4.1 | Kit ATM Banrisul, conforme memorial em anexo | 1 | un |  |  | 0
| 4.2 | Cabo unipolar flexível seção 2,5 mm2. | 45 | m |  |  | 0
| 4.3 | Cabo unipolar flexível seção 1,0 mm2. | 2 | m |  |  | 0
| 4.4 | Eletroduto de ferro diâmetro 25 mm para interligar CD Cash Timer com tubulação de alarme. | 3 | m |  |  | 0
| 4.5 | Caixa de passagem condulete diam. 25 mm com tampa cega. | 2 | un |  |  | 0
| 4.6 | Cabo CCI 05 pares para interligar KIT ATM até central de alarme | 60 | m |  |  | 0
|  | SUBTOTAL AGÊNCIA AV BRASIL PASSO FUNDO |  |  | 0 | 0 | 0
| XI | AGÊNCIA AV GENERAL NETO
| 1 | SERVIÇOS PRELIMINARES
| 1.1 | Remoção:
| 1.1.1 | - Logomarca em fibra de vidro 370X70cm | 1 | un |  |  | 0
| 1.1.2 | - Complementos em fibra de vidro | 2 | un |  |  | 0
| 1.1.3 | - Bandeira dupla-face em fibra de vidro medindo 250X50cm, com estrutura de sustentação | 1 | un |  |  | 0
| 1.1.4 | - Pórtico Banrisul Eletrônico | 1 | un |  |  | 0
| 1.2 | Reparos diversos:
| 1.2.1 | - Pintura automotiva com pistola na platibanda metálica onde está inserida a Logomarca | 30 | m2 |  |  | 0
| 1.2.2 | - Troca do marco e travessa da porta onde estava instalado o fecho eletromagnético | 1 | cj |  |  | 0
| 2 | LOGOMARCAS - FORNECER E INSTALAR (COM ESTRUTURA DE SUSTENTAÇÃO)
| 2.1 | Testeira D1, medindo 600x110x22cm, em chapa galvanizada vazada, com logomarca em acrílico termomoldada conforme projeto e memorial | 1 | un |  |  | 0
| 2.2 | Pórtico Banrisul Eletrônico em chapa galvanizada vazada, com logomarca em acrílico conforme projeto e memorial. Utilizar medidas do pórtico antigo | 1 | un |  |  | 0
| 2.3 | Totem C2, medindo 461x110x44cm, em chapa galvanizada vazada, com logomarca em acrílico termomoldada conforme projeto e memorial. O totem será instalado sobre a sapata antiga do totem. Considerar adaptação à mesma | 1 | un |  |  | 0
| 3 | INFRA-ESTRUTURA ELÉTRICA
| 3.1 | Realocar refletores | 4 | un |  |  | 0
| 3.2 | Cabo unipolar flexível seção 2,5 mm2. | 36 | m |  |  | 0
| 3.3 | Cabo unipolar flexível seção 4,0 mm2. | 45 | m |  |  | 0
| 3.4 | Disjuntor monofásico 1x20A - Siemens | 1 | um |  |  | 0
| 3.5 | Eletroduto ferro diâmetro 20 mm. | 12 | m |  |  | 0
| 3.6 | Caixa de passagem condulete diâm. 20 mm com tampa cega. | 6 | un |  |  | 0
| 4 | KIT ATM BANRISUL
| 4.1 | Kit ATM Banrisul, conforme memorial em anexo | 1 | un |  |  | 0
| 4.2 | Cabo unipolar flexível seção 2,5 mm2. | 45 | m |  |  | 0
| 4.3 | Cabo unipolar flexível seção 1,0 mm2. | 2 | m |  |  | 0
| 4.4 | Eletroduto de ferro diâmetro 25 mm para interligar CD Cash Timer com tubulação de alarme. | 3 | m |  |  | 0
| 4.5 | Caixa de passagem condulete diam. 25 mm com tampa cega. | 2 | un |  |  | 0
| 4.6 | Cabo CCI 05 pares para interligar KIT ATM até central de alarme | 60 | m |  |  | 0
|  | SUBTOTAL AGÊNCIA AV GENERAL NETO |  |  | 0 | 0 | 0
| XII | PAB FORO DE PASSO FUNDO
| 1 | SERVIÇOS PRELIMINARES
| 1.1 | Remoção:
| 1.1.1 | - Pórtico Banrisul Eletrônico | 1 | un |  |  | 0
| 2 | LOGOMARCAS - FORNECER E INSTALAR (COM ESTRUTURA DE SUSTENTAÇÃO)
| 2.1 | Pórtico Banrisul Eletrônico em chapa galvanizada vazada, com logomarca em acrílico conforme projeto e memorial. Utilizar medidas do pórtico antigo | 1 | un |  |  | 0
| 3 | INFRA-ESTRUTURA ELÉTRICA
| 3.1 | Cabo unipolar flexível seção 2,5 mm2. | 25 | m |  |  | 0
| 3.2 | Cabo unipolar flexível seção 4,0 mm2. | 45 | m |  |  | 0
| 3.3 | Disjuntor monofásico 1x20A - Siemens | 1 | um |  |  | 0
| 3.4 | Eletroduto ferro diâmetro 20 mm. | 3 | m |  |  | 0
| 3.5 | Caixa de passagem condulete diâm. 20 mm com tampa cega. | 2 | un |  |  | 0
| 4 | KIT ATM BANRISUL
| 4.1 | Kit ATM Banrisul, conforme memorial em anexo | 1 | un |  |  | 0
| 4.2 | Cabo unipolar flexível seção 2,5 mm2. | 42 | m |  |  | 0
| 4.3 | Cabo unipolar flexível seção 1,0 mm2. | 2 | m |  |  | 0
| 4.4 | Eletroduto de ferro diâmetro 25 mm para interligar CD Cash Timer com tubulação de alarme. | 3 | m |  |  | 0
| 4.5 | Caixa de passagem condulete diam. 25 mm com tampa cega. | 2 | un |  |  | 0
| 4.6 | Cabo CCI 05 pares para interligar KIT ATM até central de alarme | 30 | m |  |  | 0
|  | SUBTOTAL PAB FORO DE PASSO FUNDO |  |  | 0 | 0 | 0
| XIII | AGÊNCIA SÃO CRISTÓVÃO
| 1 | SERVIÇOS PRELIMINARES
| 1.1 | Remoção:
| 1.1.1 | - Logomarca em fibra de vidro 370X70cm | 2 | un |  |  | 0
| 1.1.2 | - Complementos em fibra de vidro | 4 | un |  |  | 0
| 1.1.3 | - Bandeira dupla-face em fibra de vidro medindo 250X50cm, com estrutura de sustentação | 1 | un |  |  | 0
| 1.1.4 | - Pórtico Banrisul Eletrônico | 1 | un |  |  | 0
| 2 | LOGOMARCAS - FORNECER E INSTALAR (COM ESTRUTURA DE SUSTENTAÇÃO)
| 2.1 | Testeira D1, medindo 600x110x22cm, em chapa galvanizada vazada, com logomarca em acrílico termomoldada conforme projeto e memorial | 2 | un |  |  | 0
| 2.2 | Pórtico Banrisul Eletrônico em chapa galvanizada vazada, com logomarca em acrílico conforme projeto e memorial. Utilizar medidas do pórtico antigo | 1 | un |  |  | 0
| 2.3 | Totem C2, medindo 461x110x44cm, em chapa galvanizada vazada, com logomarca em acrílico termomoldada conforme projeto e memorial. O totem será instalado sobre a sapata antiga do totem. Considerar adaptação à mesma | 1 | un |  |  | 0
| 3 | INFRA-ESTRUTURA ELÉTRICA
| 3.1 | Realocar refletores | 4 | un |  |  | 0
| 3.2 | Cabo unipolar flexível seção 2,5 mm2. | 36 | m |  |  | 0
| 3.3 | Cabo unipolar flexível seção 4,0 mm2. | 90 | m |  |  | 0
| 3.4 | Disjuntor monofásico 1x20A - Siemens | 1 | um |  |  | 0
| 3.5 | Eletroduto ferro diâmetro 20 mm. | 12 | m |  |  | 0
| 3.6 | Caixa de passagem condulete diâm. 20 mm com tampa cega. | 6 | un |  |  | 0
| 4 | KIT ATM BANRISUL
| 4.1 | Kit ATM Banrisul, conforme memorial em anexo | 1 | un |  |  | 0
| 4.2 | Cabo unipolar flexível seção 2,5 mm2. | 45 | m |  |  | 0
| 4.3 | Cabo unipolar flexível seção 1,0 mm2. | 2 | m |  |  | 0
| 4.4 | Eletroduto de ferro diâmetro 25 mm para interligar CD Cash Timer com tubulação de alarme. | 3 | m |  |  | 0
| 4.5 | Caixa de passagem condulete diam. 25 mm com tampa cega. | 2 | un |  |  | 0
| 4.6 | Cabo CCI 05 pares para interligar KIT ATM até central de alarme | 60 | m |  |  | 0
|  | SUBTOTAL AGÊNCIA SÃO CRISTÓVÃO |  |  | 0 | 0 | 0
|  | TOTAL SUBSTITUIÇÃO DA PROGRAMAÇÃO VISUAL EXTERNA - ERECHIM E PASSO FUNDO - LOTE 03 |  |  | 0 | 0 | 0
4.0 |  | SUBSTITUIÇÃO DA PROGRAMAÇÃO VISUAL EXTERNA - LAJEADO E SANTA CRUZ DO SUL - LOTE 04
| I | AGÊNCIA LAJEADO
| 1 | SERVIÇOS PRELIMINARES
| 1.1 | Remoção:
| 1.1.1 | - Logomarca em fibra de vidro 370X70cm | 1 | un |  |  | 0
| 1.1.2 | - Complemento em fibra de vidro | 2 | un |  |  | 0
| 1.1.3 | - Bandeira em fibra de vidro, dupla-face 120x40cm | 2 | un |  |  | 0
| 1.1.4 | - Bandeira dupla-face em fibra de vidro medindo 370X70cm | 1 | un |  |  | 0
| 1.1.5 | - Pórtico Banrisul Eletrônico | 1 | un |  |  | 0
| 1.2 | Reparos diversos:
| 1.2.1 | - Limpeza onde a logomarca foi retirada | 1 | cj |  |  | 0
| 1.2.2 | - Pintura da marquise na cor existente (onde foi removida a logomarca) | 1 | cj |  |  | 0
| 1.2.3 | - Emassamentos dos furos onde as bandeira foram retiradas | 1 | cj |  |  | 0
| 1.2.4 | - Recuperação, adaptação e pintura do poste para recebimento de Bandeira B1 | 1 | cj |  |  | 0
| 2 | LOGOMARCAS - FORNECER E INSTALAR (COM ESTRUTURA DE SUSTENTAÇÃO)
| 2.1 | Testeira D2, medindo 370X71X17cm, em chapa galvanizada vazada, com logomarca em acrílico conforme projeto e memorial | 1 | un |  |  | 0
| 2.2 | Pórtico Banrisul Eletrônico em chapa galvanizada vazada, com logomarca em acrílico conforme projeto e memorial. Utilizar medidas do pórtico antigo | 1 | un |  |  | 0
| 2.3 | Bandeira B1, medindo 115X105X22cm, em chapa galvanizada vazada, com logomarca em acrílico conforme projeto e memorial | 1 | un |  |  | 0
| 2.4 | Bandeira A, medindo 135X45X15cm, em chapa galvanizada vazada, com logomarca em acrílico conforme projeto e memorial | 2 | un |  |  | 0
| 3 | INFRA-ESTRUTURA ELÉTRICA
| 3.1 | Cabo unipolar flexível seção 2,5 mm2. | 60 | m |  |  | 0
| 3.2 | Cabo unipolar flexível seção 4,0 mm2. | 75 | m |  |  | 0
| 3.3 | Disjuntor monofásico 1x20A - Siemens | 1 | um |  |  | 0
| 3.4 | Eletroduto ferro diâmetro 20 mm. | 15 | m |  |  | 0
| 3.5 | Caixa de passagem condulete diâm. 20 mm com tampa cega. | 10 | un |  |  | 0
| 4 | KIT ATM BANRISUL
| 4.1 | Kit ATM Banrisul, conforme memorial em anexo | 1 | un |  |  | 0
| 4.2 | Cabo unipolar flexível seção 2,5 mm2. | 45 | m |  |  | 0
| 4.3 | Cabo unipolar flexível seção 1,0 mm2. | 2 | m |  |  | 0
| 4.4 | Eletroduto de ferro diâmetro 25 mm para interligar CD Cash Timer com tubulação de alarme. | 3 | m |  |  | 0
| 4.5 | Caixa de passagem condulete diam. 25 mm com tampa cega. | 2 | un |  |  | 0
| 4.6 | Cabo CCI 05 pares para interligar KIT ATM até central de alarme | 50 | m |  |  | 0
|  | SUBTOTAL AGÊNCIA LAJEADO |  |  | 0 | 0 | 0
| II | PAB FORO LAJEADO
| 1 | SERVIÇOS PRELIMINARES
| 1.1 | Remoção:
| 1.1.1 | - Logomarca tipo bandeira em PVC 60X10cm | 1 | un |  |  | 0
| 2 | LOGOMARCAS - FORNECER E INSTALAR (COM ESTRUTURA DE SUSTENTAÇÃO)
| 2.1 | Logomarca tipo bandeira, medindo 52x14cm, fixada em cabo de aço, em acrílico conforme projeto e memorial | 1 | um |  |  | 0
|  | SUBTOTAL PAB FORO LAJEADO |  |  | 0 | 0 | 0
| III | PAA P. M. MARQUES DE SOUZA
| 1 | SERVIÇOS PRELIMINARES
| 1.1 | Remoção:
| 1.1.1 | - Logomarca em fibra de vidro 265X50cm | 1 | un |  |  | 0
| 2 | LOGOMARCAS - FORNECER E INSTALAR (COM ESTRUTURA DE SUSTENTAÇÃO)
| 2.1 | Testeira D3, medindo 265X54X11,2cm, em chapa galvanizada vazada, com logomarca em acrílico conforme projeto e memorial | 1 | un |  |  | 0
| 3 | INFRA-ESTRUTURA ELÉTRICA
| 3.1 | Cabo unipolar flexível seção 2,5 mm2. | 60 | m |  |  | 0
| 3.2 | Cabo unipolar flexível seção 4,0 mm2. | 45 | m |  |  | 0
| 3.3 | Disjuntor monofásico 1x20A - Siemens | 1 | um |  |  | 0
| 3.4 | Eletroduto ferro diâmetro 20 mm. | 15 | m |  |  | 0
| 3.5 | Caixa de passagem condulete diâm. 20 mm com tampa cega. | 8 | un |  |  | 0
|  | SUBTOTAL PAA P. M. MARQUES DE SOUZA |  |  | 0 | 0 | 0
| IV | PAB P. M. SÉRIO
| 1 | SERVIÇOS PRELIMINARES
| 1.1 | Reparos diversos:
| 1.1.1 | - Repintura da moldura da porta de acesso na cor azul Pantone 300C | 1.6 | m² |  |  | 0
| 2 | LOGOMARCAS - FORNECER E INSTALAR (COM ESTRUTURA DE SUSTENTAÇÃO)
| 2.1 | Testeira D4, medindo 160X45X9,5cm, em chapa galvanizada vazada, com logomarca em acrílico conforme projeto e memorial | 1 | un |  |  | 0
| 3 | INFRA-ESTRUTURA ELÉTRICA
| 3.1 | Cabo unipolar flexível seção 2,5 mm2. | 60 | m |  |  | 0
| 3.2 | Cabo unipolar flexível seção 4,0 mm2. | 45 | m |  |  | 0
| 3.3 | Disjuntor monofásico 1x20A - Siemens | 1 | um |  |  | 0
| 3.4 | Eletroduto ferro diâmetro 20 mm. | 15 | m |  |  | 0
| 3.5 | Caixa de passagem condulete diâm. 20 mm com tampa cega. | 10 | un |  |  | 0
|  | SUBTOTAL PAB P. M. SÉRIO |  |  | 0 | 0 | 0
| V | PAB IMEC - IMP. EXP. DE CEREAIS
| 1 | SERVIÇOS PRELIMINARES
| 1.1 | Remoção:
| 1.1.1 | - Logomarca em fibra de vidro 265X50cm | 1 | un |  |  | 0
| 1.1.2 | - Pórtico Banrisul Eletrônico | 1 | un |  |  | 0
| 1.2 | Reparos diversos:
| 1.2.1 | - Limpeza onde a logomarca foi retirada | 1 | cj |  |  | 0
| 1.2.2 | - Pintura da parede na cor existente (onde foi removida a logomarca) | 1 | cj |  |  | 0
| 1.2.3 | - Troca do marco e travessa da porta onde estava instalado o fecho eletromagnético | 1 | cj |  |  | 0
| 2 | LOGOMARCAS - FORNECER E INSTALAR (COM ESTRUTURA DE SUSTENTAÇÃO)
| 2.1 | Testeira D3, medindo 265X54X11,2cm, em chapa galvanizada vazada, com logomarca em acrílico conforme projeto e memorial | 1 | un |  |  | 0
| 2.2 | Pórtico Banrisul Eletrônico em chapa galvanizada vazada, com logomarca em acrílico conforme projeto e memorial, complementando o existente e pintando toda a estrutura na cor branca | 1 | un |  |  | 0
| 3 | INFRA-ESTRUTURA ELÉTRICA
| 3.1 | Cabo unipolar flexível seção 2,5 mm2. | 60 | m |  |  | 0
| 3.2 | Cabo unipolar flexível seção 4,0 mm2. | 60 | m |  |  | 0
| 3.3 | Disjuntor monofásico 1x20A - Siemens | 1 | um |  |  | 0
| 3.4 | Eletroduto ferro diâmetro 20 mm. | 15 | m |  |  | 0
| 3.5 | Caixa de passagem condulete diâm. 20 mm com tampa cega. | 10 | un |  |  | 0
| 4 | KIT ATM BANRISUL
| 4.1 | Kit ATM Banrisul, conforme memorial em anexo | 1 | un |  |  | 0
| 4.2 | Cabo unipolar flexível seção 2,5 mm2. | 45 | m |  |  | 0
| 4.3 | Cabo unipolar flexível seção 1,0 mm2. | 2 | m |  |  | 0
| 4.4 | Eletroduto de ferro diâmetro 25 mm para interligar CD Cash Timer com tubulação de alarme. | 3 | m |  |  | 0
| 4.5 | Caixa de passagem condulete diam. 25 mm com tampa cega. | 2 | un |  |  | 0
| 4.6 | Cabo CCI 05 pares para interligar KIT ATM até central de alarme | 50 | m |  |  | 0
|  | SUBTOTAL PAB IMEC - IMP. EXP. DE CEREAIS |  |  | 0 | 0 | 0
| VI | AGÊNCIA SANTO ANTÔNIO DE LOYOLA
| 1 | SERVIÇOS PRELIMINARES
| 1.1 | Remoção:
| 1.1.1 | - Logomarca em fibra de vidro 370X70cm | 3 | un |  |  | 0
| 1.1.2 | - Complemento em fibra de vidro | 4 | un |  |  | 0
| 1.1.3 | - Pórtico Banrisul Eletrônico | 1 | un |  |  | 0
| 1.1.4 | - Placa na fachada central (com nome da agência) | 1 | un |  |  | 0
| 1.2 | Reparos diversos:
| 1.2.1 | - Emassamento e repintura (cor idem existente) , após retirada de placa (fachada central) e bandeira, somente nos locais necessários. | 5 | m² |  |  | 0
| 1.2.2 | - Limpeza onde a logomarcas, complementos e placa foram retiradas | 8 | cj |  |  | 0
| 1.2.3 | - Troca do marco e travessa da porta onde estava instalado o fecho eletromagnético | 1 | cj |  |  | 0
| 2 | LOGOMARCAS - FORNECER E INSTALAR (COM ESTRUTURA DE SUSTENTAÇÃO)
| 2.1 | Testeira D2, medindo 370X71X17cm, em chapa galvanizada vazada, com logomarca em acrílico conforme projeto e memorial | 1 | un |  |  | 0
| 2.2 | Testeira D3, medindo 265X54X11,2cm, em chapa galvanizada vazada, com logomarca em acrílico conforme projeto e memorial | 2 | un |  |  | 0
| 2.3 | Pórtico Banrisul Eletrônico em chapa galvanizada vazada, com logomarca em acrílico conforme projeto e memorial. Utilizar medidas do pórtico antigo | 1 | un |  |  | 0
| 2.4 | Bandeira B1, medindo 115X105X22cm, em chapa galvanizada vazada, com logomarca em acrílico conforme projeto e memorial | 1 | un |  |  | 0
| 2.5 | Fechamento em chapa metálica galvanizada #20 com pintura automotiva cor azul Mercedes (padrão BANRISUL) | 22.37 | m |  |  | 0
| 3 | INFRA-ESTRUTURA ELÉTRICA
| 3.1 | Cabo unipolar flexível seção 2,5 mm2. | 30 | m |  |  | 0
| 3.2 | Cabo unipolar flexível seção 4,0 mm2. | 65 | m |  |  | 0
| 3.3 | Disjuntor monofásico 1x20A - Siemens | 1 | um |  |  | 0
| 3.4 | Eletroduto ferro diâmetro 20 mm. | 3 | m |  |  | 0
| 3.5 | Caixa de passagem condulete diâm. 20 mm com tampa cega. | 2 | un |  |  | 0
| 4 | KIT ATM BANRISUL
| 4.1 | Kit ATM Banrisul, conforme memorial em anexo | 1 | un |  |  | 0
| 4.2 | Cabo unipolar flexível seção 2,5 mm2. | 60 | m |  |  | 0
| 4.3 | Cabo unipolar flexível seção 1,0 mm2. | 2 | m |  |  | 0
| 4.4 | Eletroduto de ferro diâmetro 25 mm para interligar CD Cash Timer com tubulação de alarme. | 6 | m |  |  | 0
| 4.5 | Caixa de passagem condulete diam. 25 mm com tampa cega. | 6 | un |  |  | 0
| 4.6 | Cabo CCI 05 pares para interligar KIT ATM até central de alarme | 45 | m |  |  | 0
|  | SUBTOTAL AGÊNCIA SANTO ANTÔNIO DE LOYOLA |  |  | 0 | 0 | 0
| VII | PAB SUBPREFEITURA MONTE ALVERNE
| 1 | SERVIÇOS PRELIMINARES
| 1.1 | Pintura
| 1.1.1 | - Acrílica sobre fachada na cor existente | 40 | m² |  |  | 0
| 2 | LOGOMARCAS - FORNECER E INSTALAR (COM ESTRUTURA DE SUSTENTAÇÃO)
| 2.1 | Testeira D2, medindo 370X71X17cm, em chapa galvanizada vazada, com logomarca em acrílico conforme projeto e memorial | 1 | un |  |  | 0
| 3 | INFRA-ESTRUTURA ELÉTRICA
| 3.1 | Cabo unipolar flexível seção 2,5 mm2. | 60 | m |  |  | 0
| 3.2 | Cabo unipolar flexível seção 4,0 mm2. | 65 | m |  |  | 0
| 3.3 | Disjuntor monofásico 1x20A - Siemens | 1 | um |  |  | 0
| 3.4 | Eletroduto ferro diâmetro 20 mm. | 15 | m |  |  | 0
| 3.5 | Caixa de passagem condulete diâm. 20 mm com tampa cega. | 10 | un |  |  | 0
|  | SUBTOTAL PAB SUBPREFEITURA MONTE ALVERNE |  |  | 0 | 0 | 0
| VIII | PAB P.M. PASSO DO SOBRADO
| 1 | SERVIÇOS PRELIMINARES
| 1.1 | Remoção:
| 1.1.1 | - Pórtico Banrisul Eletrônico | 1 | un |  |  | 0
| 1.2 | Reparos diversos:
| 1.2.1 | - Troca do marco e travessa da porta onde estava instalado o fecho eletromagnético | 1 | cj |  |  | 0
| 2 | LOGOMARCAS - FORNECER E INSTALAR (COM ESTRUTURA DE SUSTENTAÇÃO)
| 2.1 | Pórtico Banrisul Eletrônico em chapa galvanizada vazada, com logomarca em acrílico conforme projeto e memorial, complementando o existente e pintando toda a estrutura na cor branca | 1 | un |  |  | 0
| 3 | INFRA-ESTRUTURA ELÉTRICA
| 3.1 | Cabo unipolar flexível seção 2,5 mm2. | 60 | m |  |  | 0
| 3.2 | Cabo unipolar flexível seção 4,0 mm2. | 65 | m |  |  | 0
| 3.3 | Disjuntor monofásico 1x20A - Siemens | 1 | um |  |  | 0
| 3.4 | Eletroduto ferro diâmetro 20 mm. | 15 | m |  |  | 0
| 3.5 | Caixa de passagem condulete diâm. 20 mm com tampa cega. | 10 | un |  |  | 0
| 4 | KIT ATM BANRISUL
| 4.1 | Kit ATM Banrisul, conforme memorial em anexo | 1 | un |  |  | 0
| 4.2 | Cabo unipolar flexível seção 2,5 mm2. | 45 | m |  |  | 0
| 4.3 | Cabo unipolar flexível seção 1,0 mm2. | 2 | m |  |  | 0
| 4.4 | Eletroduto de ferro diâmetro 25 mm para interligar CD Cash Timer com tubulação de alarme. | 3 | m |  |  | 0
| 4.5 | Caixa de passagem condulete diam. 25 mm com tampa cega. | 2 | un |  |  | 0
| 4.6 | Cabo CCI 05 pares para interligar KIT ATM até central de alarme | 50 | m |  |  | 0
|  | SUBTOTAL PAB P.M. PASSO DO SOBRADO |  |  | 0 | 0 | 0
| IX | AGÊNCIA BAIRRO CIDADE
| 1 | SERVIÇOS PRELIMINARES
| 1.1 | Remoção:
| 1.1.1 | - Logomarca em fibra de vidro 265x50 cm | 1 | un |  |  | 0
| 1.1.2 | - Complemento em fibra de vidro | 2 | un |  |  | 0
| 1.1.3 | - Bandeira dupla-face medindo 120X20cm, com estrutura de sustentação | 1 | un |  |  | 0
| 1.1.4 | - Pórtico Banrisul Eletrônico | 1 | un |  |  | 0
| 1.2 | Reparos diversos:
| 1.2.1 | - Emassamento e repintura (cor idem existente), após retirada de logomarca e complementos, somente nos locais necessários. | 2 | m² |  |  | 0
| 1.2.2 | - Troca do marco e travessa da porta onde estava instalado o fecho eletromagnético | 1 | cj |  |  | 0
| 2 | LOGOMARCAS - FORNECER E INSTALAR (COM ESTRUTURA DE SUSTENTAÇÃO)
| 2.1 | Testeira D2, medindo 370X71X17cm, em chapa galvanizada vazada, com logomarca em acrílico conforme projeto e memorial | 1 | un |  |  | 0
| 2.2 | Pórtico Banrisul Eletrônico em chapa galvanizada vazada, com logomarca em acrílico conforme projeto e memorial, complementando o existente e pintando toda a estrutura na cor branca | 1 | un |  |  | 0
| 3 | INFRA-ESTRUTURA ELÉTRICA
| 3.1 | Cabo unipolar flexível seção 2,5 mm2. | 60 | m |  |  | 0
| 3.2 | Cabo unipolar flexível seção 4,0 mm2. | 65 | m |  |  | 0
| 3.3 | Disjuntor monofásico 1x20A - Siemens | 1 | um |  |  | 0
| 3.4 | Eletroduto ferro diâmetro 20 mm. | 15 | m |  |  | 0
| 3.5 | Caixa de passagem condulete diâm. 20 mm com tampa cega. | 10 | un |  |  | 0
| 4 | KIT ATM BANRISUL
| 4.1 | Kit ATM Banrisul, conforme memorial em anexo | 1 | un |  |  | 0
| 4.2 | Cabo unipolar flexível seção 2,5 mm2. | 45 | m |  |  | 0
| 4.3 | Cabo unipolar flexível seção 1,0 mm2. | 2 | m |  |  | 0
| 4.4 | Eletroduto de ferro diâmetro 25 mm para interligar CD Cash Timer com tubulação de alarme. | 3 | m |  |  | 0
| 4.5 | Caixa de passagem condulete diam. 25 mm com tampa cega. | 2 | un |  |  | 0
| 4.6 | Cabo CCI 05 pares para interligar KIT ATM até central de alarme | 50 | m |  |  | 0
|  | SUBTOTAL AGÊNCIA BAIRRO CIDADE |  |  | 0 | 0 | 0
| X | PAE TÚNEL VERDE
| 1 | SERVIÇOS PRELIMINARES
| 1.1 | Remoção:
| 1.1.1 | - Logomarca em fibra de vidro 265x50 cm | 1 | un |  |  | 0
| 1.1.2 | - Pórtico Banrisul Eletrônico | 1 | un |  |  | 0
| 1.2 | Reparos diversos:
| 1.2.1 | - Troca do marco e travessa da porta onde estava instalado o fecho eletromagnético | 1 | cj |  |  | 0
| 2 | LOGOMARCAS - FORNECER E INSTALAR (COM ESTRUTURA DE SUSTENTAÇÃO)
| 2.1 | Testeira D3, medindo 265X54X11,2cm, em chapa galvanizada vazada, com logomarca em acrílico conforme projeto e memorial | 1 | un |  |  | 0
| 2.2 | Pórtico Banrisul Eletrônico em chapa galvanizada vazada, com logomarca em acrílico conforme projeto e memorial, complementando o existente e pintando toda a estrutura na cor branca | 1 | un |  |  | 0
| 3 | INFRA-ESTRUTURA ELÉTRICA
| 3.1 | Cabo unipolar flexível seção 2,5 mm2. | 60 | m |  |  | 0
| 3.2 | Cabo unipolar flexível seção 4,0 mm2. | 65 | m |  |  | 0
| 3.3 | Disjuntor monofásico 1x20A - Siemens | 1 | um |  |  | 0
| 3.4 | Eletroduto ferro diâmetro 20 mm. | 15 | m |  |  | 0
| 3.5 | Caixa de passagem condulete diâm. 20 mm com tampa cega. | 10 | un |  |  | 0
| 4 | KIT ATM BANRISUL
| 4.1 | Kit ATM Banrisul, conforme memorial em anexo | 1 | un |  |  | 0
| 4.2 | Cabo unipolar flexível seção 2,5 mm2. | 45 | m |  |  | 0
| 4.3 | Cabo unipolar flexível seção 1,0 mm2. | 2 | m |  |  | 0
| 4.4 | Eletroduto de ferro diâmetro 25 mm para interligar CD Cash Timer com tubulação de alarme. | 3 | m |  |  | 0
| 4.5 | Caixa de passagem condulete diam. 25 mm com tampa cega. | 2 | un |  |  | 0
| 4.6 | Cabo CCI 05 pares para interligar KIT ATM até central de alarme | 50 | m |  |  | 0
|  | SUBTOTAL PAE TÚNEL VERDE |  |  | 0 | 0 | 0
|  | SUBSTITUIÇÃO DA PROGRAMAÇÃO VISUAL EXTERNA - LAJEADO E SANTA CRUZ DO SUL - LOTE 04 |  |  | 0 | 0 | 0
5.0 |  | SUBSTITUIÇÃO DA PROGRAMAÇÃO VISUAL EXTERNA - NOVO HAMBURGO E SÃO LEOPOLDO- LOTE 05
| I | AGÊNCIA NOVO HAMBURGO
| 1 | SERVIÇOS PRELIMINARES
| 1.1 | Remoção:
| 1.1.1 | - Logomarca em fibra de vidro 600X100cm | 1 | un |  |  | 0
| 1.1.2 | - Complementos em fibra de vidro | 6 | un |  |  | 0
| 1.1.3 | - Bandeira dupla-face 370X70 cm, em fibra de vidro | 1 | un |  |  | 0
| 1.1.4 | - Pórtico Banrisul Eletrônico | 1 | un |  |  | 0
| 1.2 | Reparos diversos:
| 1.2.1 | - Limpeza dos brises metálicos | 90 | m² |  |  | 0
| 1.2.2 | - Pintura automotiva cinza prata sobre os brises onde estavam instaladas as logomarcas e os complementos | 90 | m² |  |  | 0
| 1.2.3 | - Troca do marco e travessa da porta onde estava instalado o fecho eletromagnético | 1 | cj |  |  | 0
| 2 | LOGOMARCAS - FORNECER E INSTALAR (COM ESTRUTURA DE SUSTENTAÇÃO)
| 2.1 | Testeira D1, medindo 600x110x22cm, em chapa galvanizada vazada, com logomarca em acrílico termomoldada conforme projeto e memorial | 1 | un |  |  | 0
| 2.2 | Bandeira C1, medindo 450x110x44cm, em chapa galvanizada vazada, com logomarca em acrílico termomoldada conforme projeto e memorial. | 1 | un |  |  | 0
| 2.3 | Pórtico Banrisul Eletrônico em chapa galvanizada vazada, com logomarca em acrílico conforme projeto e memorial. Utilizar medidas do pórtico antigo | 1 | un |  |  | 0
| 3 | INFRA-ESTRUTURA ELÉTRICA
| 3.1 | Cabo unipolar flexível seção 2,5 mm2. | 60 | m |  |  | 0
| 3.2 | Cabo unipolar flexível seção 4,0 mm2. | 65 | m |  |  | 0
| 3.3 | Disjuntor monofásico 1x20A - Siemens | 1 | um |  |  | 0
| 3.4 | Eletroduto ferro Galvanizado diâmetro 20 mm. | 15 | m |  |  | 0
| 3.5 | Caixa de passagem condulete diâm. 20 mm com tampa cega. | 10 | un |  |  | 0
| 4 | KIT ATM BANRISUL
| 4.1 | Kit ATM Banrisul, conforme memorial em anexo | 1 | un |  |  | 0
| 4.2 | Cabo unipolar flexível seção 2,5 mm2. | 60 | m |  |  | 0
| 4.3 | Cabo unipolar flexível seção 1,0 mm2. | 2 | m |  |  | 0
| 4.4 | Eletroduto de ferro diâmetro 25 mm para interligar CD Cash Timer com tubulação de alarme. | 6 | m |  |  | 0
| 4.5 | Caixa de passagem condulete diam. 25 mm com tampa cega. | 6 | un |  |  | 0
| 4.6 | Cabo CCI 05 pares para interligar KIT ATM até central de alarme | 60 | m |  |  | 0
|  | SUBTOTAL AGÊNCIA NOVO HAMBURGO |  |  | 0 | 0 | 0
| II | PAB FEEVALE
| 1 | SERVIÇOS PRELIMINARES
| 1.1 | Remoção:
| 1.1.1 | - Logomarca em fibra de vidro 160X30cm | 1 | un |  |  | 0
| 1.2 | Reparos Diversos:
| 1.2.1 | - Limpeza onde a logomarca foi retirada | 1 | cj |  |  | 0
| 1.2.2 | - Emassamento e repintura (cor idem existente) , após retirada de logomarca, somente nos locais necessários. | 1 | cj |  |  | 0
| 2 | LOGOMARCAS - FORNECER E INSTALAR (COM ESTRUTURA DE SUSTENTAÇÃO)
| 2.1 | Testeira D2, medindo 370X71X17cm, em chapa galvanizada vazada, com logomarca em acrílico conforme projeto e memorial | 1 | un |  |  | 0
| 2.2 | Bandeira A, medindo 135X45X15cm, em chapa galvanizada vazada, com logomarca em acrílico conforme projeto e memorial | 1 | un |  |  | 0
| 2.3 | Complemento metálico em "L", em chapa galvanizada com pintura automotiva na cor azul Mercedes. Conforme projeto e memorial | 1 | un |  |  | 0
| 3 | INFRA-ESTRUTURA ELÉTRICA
| 3.1 | Cabo unipolar flexível seção 2,5 mm2. | 60 | m |  |  | 0
| 3.2 | Cabo unipolar flexível seção 4,0 mm2. | 65 | m |  |  | 0
| 3.3 | Disjuntor monofásico 1x20A - Siemens | 1 | um |  |  | 0
| 3.4 | Eletroduto ferro diâmetro 20 mm. | 15 | m |  |  | 0
| 3.5 | Caixa de passagem condulete diâm. 20 mm com tampa cega. | 10 | un |  |  | 0
|  | SUBTOTAL PAB FEEVALE |  |  | 0 | 0 | 0
| III | PAB FUNDAÇÃO LIBERATO
| 1 | SERVIÇOS PRELIMINARES
| 1.1 | Remoção:
| 1.1.1 | - Bandeira dupla-face em fibra de vidro medindo 150X30cm, com estrutura de sustentação | 1 | un |  |  | 0
| 2 | LOGOMARCAS - FORNECER E INSTALAR (COM ESTRUTURA DE SUSTENTAÇÃO)
| 2.1 | Bandeira A, medindo 135X45X15cm, em chapa galvanizada vazada, com logomarca em acrílico conforme projeto e memorial | 1 | un |  |  | 0
| 3 | INFRA-ESTRUTURA ELÉTRICA
| 3.1 | Cabo unipolar flexível seção 2,5 mm2. | 45 | m |  |  | 0
| 3.2 | Cabo unipolar flexível seção 4,0 mm2. | 65 | m |  |  | 0
| 3.3 | Disjuntor monofásico 1x20A - Siemens | 1 | um |  |  | 0
| 3.4 | Eletroduto ferro diâmetro 20 mm. | 12 | m |  |  | 0
| 3.5 | Caixa de passagem condulete diâm. 20 mm com tampa cega. | 6 | un |  |  | 0
|  | SUBTOTAL PAB FUNDAÇÃO LIBERATO |  |  | 0 | 0 | 0
| IV | PAB SUBPREFEITURA LOMBA GRANDE
| 1 | SERVIÇOS PRELIMINARES
| 1.1 | Remoção:
| 1.1.1 | - Logomarca em fibra de vidro 370x70cm | 2 | un |  |  | 0
| 1.1.2 | - Pórtico Banrisul Eletrônico | 1 | un |  |  | 0
| 1.2 | Reparos diversos:
| 1.2.1 | - Troca do marco e travessa da porta onde estava instalado o fecho eletromagnético | 1 | cj |  |  | 0
| 2 | LOGOMARCAS - FORNECER E INSTALAR (COM ESTRUTURA DE SUSTENTAÇÃO)
| 2.1 | Testeira D2, medindo 370X71X17cm, em chapa galvanizada vazada, com logomarca em acrílico conforme projeto e memorial | 2 | un |  |  | 0
| 2.2 | Pórtico Banrisul Eletrônico em chapa galvanizada vazada, com logomarca em acrílico conforme projeto e memorial. Utilizar medidas do pórtico antigo | 1 | un |  |  | 0
| 3 | INFRA-ESTRUTURA ELÉTRICA
| 3.1 | Cabo unipolar flexível seção 2,5 mm2. | 45 | m |  |  | 0
| 3.2 | Cabo unipolar flexível seção 4,0 mm2. | 65 | m |  |  | 0
| 3.3 | Disjuntor monofásico 1x20A - Siemens | 1 | um |  |  | 0
| 3.4 | Eletroduto ferro diâmetro 20 mm. | 12 | m |  |  | 0
| 3.5 | Caixa de passagem condulete diâm. 20 mm com tampa cega. | 6 | un |  |  | 0
| 4 | KIT ATM BANRISUL
| 4.1 | Kit ATM Banrisul, conforme memorial em anexo | 1 | un |  |  | 0
| 4.2 | Cabo unipolar flexível seção 2,5 mm2. | 45 | m |  |  | 0
| 4.3 | Cabo unipolar flexível seção 1,0 mm2. | 2 | m |  |  | 0
| 4.4 | Eletroduto de ferro diâmetro 25 mm para interligar CD Cash Timer com tubulação de alarme. | 6 | m |  |  | 0
| 4.5 | Caixa de passagem condulete diam. 25 mm com tampa cega. | 6 | un |  |  | 0
| 4.6 | Cabo CCI 05 pares para interligar KIT ATM até central de alarme | 60 | m |  |  | 0
|  | SUBTOTAL PAB SUBPREFEITURA LOMBA GRANDE |  |  | 0 | 0 | 0
| V | AG CANUDOS
| 1 | SERVIÇOS PRELIMINARES
| 1.1 | Remoção:
| 1.1.1 | - Logomarca em fibra de vidro 370x70cm | 1 | un |  |  | 0
| 1.1.2 | - Pórtico Banrisul Eletrônico | 1 | un |  |  | 0
| 1.1.3 | - Bandeira dupla-face em fibra de vidro medindo 370X30cm, com estrutura de sustentação | 1 | un |  |  | 0
| 1.2 | Reparos diversos:
| 1.2.1 | - Troca do marco e travessa da porta onde estava instalado o fecho eletromagnético | 1 | cj |  |  | 0
| 2 | LOGOMARCAS - FORNECER E INSTALAR (COM ESTRUTURA DE SUSTENTAÇÃO)
| 2.1 | Testeira D2, medindo 370X71X17cm, em chapa galvanizada vazada, com logomarca em acrílico conforme projeto e memorial | 1 | un |  |  | 0
| 2.2 | Totem C2, medindo 461x110x44cm, em chapa galvanizada vazada, com logomarca em acrílico termomoldada conforme projeto e memorial. O totem será instalado sobre a sapata antiga do totem relógio . Considerar adaptação à mesma | 1 | un |  |  | 0
| 2.3 | Pórtico Banrisul Eletrônico em chapa galvanizada vazada, com logomarca em acrílico conforme projeto e memorial. Utilizar medidas do pórtico antigo | 1 | un |  |  | 0
| 3 | INFRA-ESTRUTURA ELÉTRICA
| 3.1 | Cabo unipolar flexível seção 2,5 mm2. | 45 | m |  |  | 0
| 3.2 | Cabo unipolar flexível seção 4,0 mm2. | 75 | m |  |  | 0
| 3.3 | Disjuntor monofásico 1x20A - Siemens | 1 | um |  |  | 0
| 3.4 | Eletroduto ferro diâmetro 20 mm. | 12 | m |  |  | 0
| 3.5 | Caixa de passagem condulete diâm. 20 mm com tampa cega. | 6 | un |  |  | 0
| 4 | KIT ATM BANRISUL
| 4.1 | Kit ATM Banrisul, conforme memorial em anexo | 1 | un |  |  | 0
| 4.2 | Cabo unipolar flexível seção 2,5 mm2. | 45 | m |  |  | 0
| 4.3 | Cabo unipolar flexível seção 1,0 mm2. | 2 | m |  |  | 0
| 4.4 | Eletroduto de ferro diâmetro 25 mm para interligar CD Cash Timer com tubulação de alarme. | 6 | m |  |  | 0
| 4.5 | Caixa de passagem condulete diam. 25 mm com tampa cega. | 6 | un |  |  | 0
| 4.6 | Cabo CCI 05 pares para interligar KIT ATM até central de alarme | 60 | m |  |  | 0
|  | SUBTOTAL AGÊNCIA CANUDOS |  |  | 0 | 0 | 0
| VI | PAE NOVO SHOPPING
| 1 | SERVIÇOS PRELIMINARES
| 1.1 | Remoção:
| 1.1.1 | - Logomarca em fibra de vidro 265x50 cm | 1 | un |  |  | 0
| 1.1.2 | - Pórtico Banrisul Eletrônico | 1 | un |  |  | 0
| 1.2 | Reparos diversos:
| 1.2.1 | - Troca do marco e travessa da porta onde estava instalado o fecho eletromagnético | 1 | cj |  |  | 0
| 2 | LOGOMARCAS - FORNECER E INSTALAR (COM ESTRUTURA DE SUSTENTAÇÃO)
| 2.1 | Testeira D3, medindo 265X54X11,2cm, em chapa galvanizada vazada, com logomarca em acrílico conforme projeto e memorial | 1 | un |  |  | 0
| 2.2 | Pórtico Banrisul Eletrônico em chapa galvanizada vazada, com logomarca em acrílico conforme projeto e memorial, complementando o existente e pintando toda a estrutura na cor branca | 1 | un |  |  | 0
| 3 | INFRA-ESTRUTURA ELÉTRICA
| 3.1 | Cabo unipolar flexível seção 2,5 mm2. | 60 | m |  |  | 0
| 3.2 | Eletroduto ferro diâmetro 20 mm. | 15 | m |  |  | 0
| 3.3 | Caixa de passagem condulete diâm. 20 mm com tampa cega. | 10 | un |  |  | 0
| 4 | KIT ATM BANRISUL
| 4.1 | Kit ATM Banrisul, conforme memorial em anexo | 1 | un |  |  | 0
| 4.2 | Cabo unipolar flexível seção 2,5 mm2. | 45 | m |  |  | 0
| 4.3 | Cabo unipolar flexível seção 1,0 mm2. | 2 | m |  |  | 0
| 4.4 | Eletroduto de ferro diâmetro 25 mm para interligar CD Cash Timer com tubulação de alarme. | 3 | m |  |  | 0
| 4.5 | Caixa de passagem condulete diam. 25 mm com tampa cega. | 2 | un |  |  | 0
| 4.6 | Cabo CCI 05 pares para interligar KIT ATM até central de alarme | 50 | m |  |  | 0
|  | SUBTOTAL PAE NOVO SHOPPING |  |  | 0 | 0 | 0
| VII | AGÊNCIA SÃO LEOPOLDO
| 1 | SERVIÇOS PRELIMINARES
| 1.1 | Remoção:
| 1.1.1 | - Logomarca em fibra de vidro 370x70cm | 1 | un |  |  | 0
| 1.1.2 | - Complementos em fibra de vidro | 2 | un |  |  | 0
| 1.1.3 | - Bandeira dupla-face em fibra de vidro medindo 370x70cm, instalada em poste | 2 | un |  |  | 0
| 1.1.4 | - Pórtico Banrisul Eletrônico | 1 | un |  |  | 0
| 1.2 | Reparos diversos:
| 1.2.1 | - Reparos onde a logomarca foi retirada (granito) | 2 | cj |  |  | 0
| 1.2.2 | - Troca do marco e travessa da porta onde estava instalado o fecho eletromagnético | 1 | cj |  |  | 0
| 2 | LOGOMARCAS - FORNECER E INSTALAR (COM ESTRUTURA DE SUSTENTAÇÃO)
| 2.1 | Testeira D2, medindo 370X71X17cm, em chapa galvanizada vazada, com logomarca em acrílico conforme projeto e memorial | 1 | un |  |  | 0
| 2.2 | Pórtico Banrisul Eletrônico em chapa galvanizada vazada, com logomarca em acrílico conforme projeto e memorial. Utilizar medidas do pórtico antigo | 1 | un |  |  | 0
| 2.3 | Bandeira C1, medindo 450x110x44cm, em chapa galvanizada vazada, com logomarca em acrílico termomoldada conforme projeto e memorial. | 2 | un |  |  | 0
| 2.4 | Estrutura de sustentação (projeto executivo e fornecimento) para Testeira D2 | 1 | un |  |  | 0
| 3 | INFRA-ESTRUTURA ELÉTRICA
| 3.1 | Cabo unipolar flexível seção 2,5 mm2. | 90 | m |  |  | 0
| 3.2 | Cabo unipolar flexível seção 4,0 mm2. | 90 | m |  |  | 0
| 3.3 | Disjuntor monofásico 1x20A - Siemens | 1 | um |  |  | 0
| 3.4 | Eletroduto ferro diâmetro 20 mm. | 21 | m |  |  | 0
| 3.5 | Caixa de passagem condulete diâm. 20 mm com tampa cega. | 10 | un |  |  | 0
| 4 | KIT ATM BANRISUL
| 4.1 | Kit ATM Banrisul, conforme memorial em anexo | 1 | un |  |  | 0
| 4.2 | Cabo unipolar flexível seção 2,5 mm2. | 90 | m |  |  | 0
| 4.3 | Cabo unipolar flexível seção 1,0 mm2. | 2 | m |  |  | 0
| 4.4 | Eletroduto de ferro diâmetro 25 mm para interligar CD Cash Timer com tubulação de alarme. | 6 | m |  |  | 0
| 4.5 | Caixa de passagem condulete diam. 25 mm com tampa cega. | 6 | un |  |  | 0
| 4.6 | Cabo CCI 05 pares para interligar KIT ATM até central de alarme | 60 | m |  |  | 0
|  | SUBTOTAL AGÊNCIA SÃO LEOPOLDO |  |  | 0 | 0 | 0
| VIII | PAB UNISINOS
| 1 | SERVIÇOS PRELIMINARES
| 1.1 | Remoção:
| 1.1.1 | - Logomarca em fibra de vidro 265X50cm | 2 | un |  |  | 0
| 1.1.2 | - Pórtico Banrisul Eletrônico | 1 | un |  |  | 0
| 1.2 | Reparos diversos:
| 1.2.1 | - Limpeza da fachada nos locais onde as logomarcas foram retiradas as logomarcas | 1 | cj |  |  | 0
| 1.2.2 | - Pintura automotiva cinza prata sobre as chapas onde estavam instaladas as logomarcas | 7 | m² |  |  | 0
| 1.2.3 | - Troca do marco e travessa da porta onde estava instalado o fecho eletromagnético | 1 | cj |  |  | 0
| 1.2.4 | - Pintura automotiva azul Pantone 300C, sobre pórtico de entrada | 1 | cj |  |  | 0
| 2 | LOGOMARCAS - FORNECER E INSTALAR (COM ESTRUTURA DE SUSTENTAÇÃO)
| 2.1 | Testeira D3, medindo 265X54X11,2cm, em chapa galvanizada vazada, com logomarca em acrílico conforme projeto e memorial | 1 | un |  |  | 0
| 2.2 | Pórtico Banrisul Eletrônico em chapa galvanizada vazada, com logomarca em acrílico conforme projeto e memorial. Utilizar medidas do pórtico antigo | 1 | un |  |  | 0
| 3 | INFRA-ESTRUTURA ELÉTRICA
| 3.1 | Cabo unipolar flexível seção 2,5 mm2. | 90 | m |  |  | 0
| 3.2 | Eletroduto ferro diâmetro 20 mm. | 21 | m |  |  | 0
| 3.3 | Caixa de passagem condulete diâm. 20 mm com tampa cega. | 10 | un |  |  | 0
| 4 | KIT ATM BANRISUL
| 4.1 | Kit ATM Banrisul, conforme memorial em anexo | 1 | un |  |  | 0
| 4.2 | Cabo unipolar flexível seção 2,5 mm2. | 90 | m |  |  | 0
| 4.3 | Cabo unipolar flexível seção 1,0 mm2. | 2 | m |  |  | 0
| 4.4 | Eletroduto de ferro diâmetro 25 mm para interligar CD Cash Timer com tubulação de alarme. | 6 | m |  |  | 0
| 4.5 | Caixa de passagem condulete diam. 25 mm com tampa cega. | 6 | un |  |  | 0
| 4.6 | Cabo CCI 05 pares para interligar KIT ATM até central de alarme | 60 | m |  |  | 0
|  | SUBTOTAL PAB UNISINOS |  |  | 0 | 0 | 0
| IX | AGÊNCIA FEITORIA
| 1 | SERVIÇOS PRELIMINARES
| 1.1 | Remoção:
| 1.1.1 | - Logomarca em fibra de vidro 371x70cm | 1 | un |  |  | 0
| 1.1.2 | - Complementos em fibra de vidro | 2 | un |  |  | 0
| 1.1.3 | - Pórtico Banrisul Eletrônico | 1 | un |  |  | 0
| 1.2 | Reparos diversos:
| 1.2.1 | - Limpeza onde a logomarca e os complementos foram retirados | 1 | cj |  |  | 0
| 1.2.2 | - Reparos onde a logomarca e os complementos foram retirados | 1 | cj |  |  | 0
| 1.2.3 | - Troca do marco e travessa da porta onde estava instalado o fecho eletromagnético | 1 | cj |  |  | 0
| 2 | LOGOMARCAS - FORNECER E INSTALAR (COM ESTRUTURA DE SUSTENTAÇÃO)
| 2.1 | Testeira D2, medindo 370X71X17cm, em chapa galvanizada vazada, com logomarca em acrílico conforme projeto e memorial | 1 | un |  |  | 0
| 2.2 | Pórtico Banrisul Eletrônico em chapa galvanizada vazada, com logomarca em acrílico conforme projeto e memorial. Utilizar medidas do pórtico antigo | 1 | un |  |  | 0
| 3 | INFRA-ESTRUTURA ELÉTRICA
| 3.1 | Cabo unipolar flexível seção 2,5 mm2. | 30 | m |  |  | 0
| 3.2 | Cabo unipolar flexível seção 4,0 mm2. | 90 | m |  |  | 0
| 3.3 | Disjuntor monofásico 1x20A - Siemens | 1 | um |  |  | 0
| 3.4 | Eletroduto ferro diâmetro 20 mm. | 6 | m |  |  | 0
| 3.5 | Caixa de passagem condulete diâm. 20 mm com tampa cega. | 4 | un |  |  | 0
| 4 | KIT ATM BANRISUL
| 4.1 | Kit ATM Banrisul, conforme memorial em anexo | 1 | un |  |  | 0
| 4.2 | Cabo unipolar flexível seção 2,5 mm2. | 45 | m |  |  | 0
| 4.3 | Cabo unipolar flexível seção 1,0 mm2. | 2 | m |  |  | 0
| 4.4 | Eletroduto de ferro diâmetro 25 mm para interligar CD Cash Timer com tubulação de alarme. | 6 | m |  |  | 0
| 4.5 | Caixa de passagem condulete diam. 25 mm com tampa cega. | 6 | un |  |  | 0
| 4.6 | Cabo CCI 05 pares para interligar KIT ATM até central de alarme | 60 | m |  |  | 0
|  | SUBTOTAL AGÊNCIA FEITORIA |  |  | 0 | 0 | 0
| X | AGÊNCIA RIO BRANCO
| 1 | SERVIÇOS PRELIMINARES
| 1.1 | Remoção:
| 1.1.1 | - Logomarca em fibra de vidro 370x70cm | 1 | un |  |  | 0
| 1.1.2 | - Bandeira dupla-face em fibra de vidro medindo 370X70cm, com estrutura de sustentação | 1 | un |  |  | 0
| 1.1.3 | - Pórtico Banrisul Eletrônico | 1 | un |  |  | 0
| 1.2 | Reparos diversos:
| 1.2.1 | - Pintura automotiva cinza prata sobre platibanda onde estava instalada a logomarca | 12 | m² |  |  | 0
| 1.2.2 | - Troca do marco e travessa da porta onde estava instalado o fecho eletromagnético | 1 | cj |  |  | 0
| 2 | LOGOMARCAS - FORNECER E INSTALAR (COM ESTRUTURA DE SUSTENTAÇÃO)
| 2.1 | Testeira D2, medindo 370X71X17cm, em chapa galvanizada vazada, com logomarca em acrílico conforme projeto e memorial | 1 | un |  |  | 0
| 2.2 | Bandeira B1, medindo 115X105X22cm, em chapa galvanizada vazada, com logomarca em acrílico conforme projeto e memorial | 1 | un |  |  | 0
| 2.3 | Pórtico Banrisul Eletrônico em chapa galvanizada vazada, com logomarca em acrílico conforme projeto e memorial. Utilizar medidas do pórtico antigo | 1 | un |  |  | 0
| 3 | INFRA-ESTRUTURA ELÉTRICA
| 3.1 | Cabo unipolar flexível seção 2,5 mm2. | 60 | m |  |  | 0
| 3.2 | Cabo unipolar flexível seção 4,0 mm2. | 90 | m |  |  | 0
| 3.3 | Disjuntor monofásico 1x20A - Siemens | 1 | um |  |  | 0
| 3.4 | Eletroduto ferro diâmetro 20 mm. | 18 | m |  |  | 0
| 3.5 | Caixa de passagem condulete diâm. 20 mm com tampa cega. | 10 | un |  |  | 0
| 4 | KIT ATM BANRISUL
| 4.1 | Kit ATM Banrisul, conforme memorial em anexo | 1 | un |  |  | 0
| 4.2 | Cabo unipolar flexível seção 2,5 mm2. | 45 | m |  |  | 0
| 4.3 | Cabo unipolar flexível seção 1,0 mm2. | 2 | m |  |  | 0
| 4.4 | Eletroduto de ferro diâmetro 25 mm para interligar CD Cash Timer com tubulação de alarme. | 6 | m |  |  | 0
| 4.5 | Caixa de passagem condulete diam. 25 mm com tampa cega. | 6 | un |  |  | 0
| 4.6 | Cabo CCI 05 pares para interligar KIT ATM até central de alarme | 60 | m |  |  | 0
|  | SUBTOTAL AGÊNCIA RIO BRANCO |  |  | 0 | 0 | 0
| XI | AGÊNCIA SCHARLAU
| 1 | SERVIÇOS PRELIMINARES
| 1.1 | Remoção:
| 1.1.1 | - Logomarca em fibra de vidro 370X70cmcm | 1 | un |  |  | 0
| 1.1.2 | - Bandeira dupla-face em fibra de vidro medindo 370X70cm, com estrutura de sustentação | 1 | un |  |  | 0
| 1.1.3 | - Pórtico Banrisul Eletrônico | 1 | un |  |  | 0
| 1.2 | Reparos diversos:
| 1.2.1 | - Pintura acrílica na cor existente sobre todas as faces da marquise onde está instalada a logomarca. | 1 | cj |  |  | 0
| 1.2.2 | - Troca do marco e travessa da porta onde estava instalado o fecho eletromagnético | 1 | cj |  |  | 0
| 2 | LOGOMARCAS - FORNECER E INSTALAR (COM ESTRUTURA DE SUSTENTAÇÃO)
| 2.1 | Testeira D2, medindo 370X71X17cm, em chapa galvanizada vazada, com logomarca em acrílico conforme projeto e memorial | 1 | un |  |  | 0
| 2.2 | Totem C2, medindo 461x110x44cm, em chapa galvanizada vazada, com logomarca em acrílico termomoldada conforme projeto e memorial. O totem será instalado sobre a sapata antiga. Considerar adaptação à mesma | 1 | un |  |  | 0
| 2.3 | Pórtico Banrisul Eletrônico em chapa galvanizada vazada, com logomarca em acrílico conforme projeto e memorial. Utilizar medidas do pórtico antigo | 1 | un |  |  | 0
| 3 | INFRA-ESTRUTURA ELÉTRICA
| 3.1 | Cabo unipolar flexível seção 2,5 mm2. | 60 | m |  |  | 0
| 3.2 | Cabo unipolar flexível seção 4,0 mm2. | 90 | m |  |  | 0
| 3.3 | Disjuntor monofásico 1x20A - Siemens | 1 | um |  |  | 0
| 3.4 | Eletroduto ferro diâmetro 20 mm. | 18 | m |  |  | 0
| 3.5 | Caixa de passagem condulete diâm. 20 mm com tampa cega. | 10 | un |  |  | 0
| 4 | KIT ATM BANRISUL
| 4.1 | Kit ATM Banrisul, conforme memorial em anexo | 1 | un |  |  | 0
| 4.2 | Cabo unipolar flexível seção 2,5 mm2. | 45 | m |  |  | 0
| 4.3 | Cabo unipolar flexível seção 1,0 mm2. | 2 | m |  |  | 0
| 4.4 | Eletroduto de ferro diâmetro 25 mm para interligar CD Cash Timer com tubulação de alarme. | 6 | m |  |  | 0
| 4.5 | Caixa de passagem condulete diam. 25 mm com tampa cega. | 6 | un |  |  | 0
| 4.6 | Cabo CCI 05 pares para interligar KIT ATM até central de alarme | 60 | m |  |  | 0
|  | SUBTOTAL AGÊNCIA SCHARLAU |  |  | 0 | 0 | 0
|  | TOTAL SUBSTITUIÇÃO DA PROGRAMAÇÃO VISUAL EXTERNA - NOVO HAMBURGO E SÃO LEOPOLDO- LOTE 05 |  |  | 0 | 0 | 0
6.0 |  | SUBSTITUIÇÃO DA PROGRAMAÇÃO VISUAL EXTERNA - PELOTAS E SANTA MARIA - LOTE 06
| I | AGÊNCIA PELOTAS
| 1 | SERVIÇOS PRELIMINARES
| 1.1 | Remoção:
| 1.1.1 | - Bandeira dupla-face em fibra de vidro medindo 150X30cm, com estrutura de sustentação | 2 | un |  |  | 0
| 1.1.2 | - Leitora de cartão magnético e fecho eletromagnético | 1 | un |  |  | 0
| 1.1.3 | - Esquadria de alumínio anodizado preto | 1 | cj |  |  | 0
| 1.2 | Reparos diversos:
| 1.2.1 | - Limpeza onde a logomarca foi retirada | 1 | cj |  |  | 0
| 1.2.2 | - Recuperação da fachada devido a retirada das logomarcas | 1 | cj |  |  | 0
| 1.2.3 | - Pintura cinza prata sobre placa acima da porta | 1 | cj |  |  | 0
| 1.2.4 | - Fornecer e instalar esquadria de alumínio anodizado preto, vidros laminados transparentes e=6mm, com puxadores, molas aéreas e demais ferragens, conforme projeto | 1 | cj |  |  | 0
| 2 | LOGOMARCAS - FORNECER E INSTALAR (COM ESTRUTURA DE SUSTENTAÇÃO)
| 2.1 | Testeira D4, medindo 160X45X9,5cm, em chapa galvanizada vazada, com logomarca em acrílico conforme projeto e memorial | 1 | un |  |  | 0
| 2.2 | Pórtico Banrisul Eletrônico em chapa galvanizada vazada, com logomarca em acrílico conforme projeto e memorial. | 1 | un |  |  | 0
| 2.3 | Bandeira B1, medindo 115X105X22cm, em chapa galvanizada vazada, com logomarca em acrílico conforme projeto e memorial | 2 | un |  |  | 0
| 3 | INFRA-ESTRUTURA ELÉTRICA
| 3.1 | Cabo unipolar flexível seção 2,5 mm2. | 60 | m |  |  | 0
| 3.2 | Cabo unipolar flexível seção 4,0 mm2. | 90 | m |  |  | 0
| 3.3 | Disjuntor monofásico 1x20A - Siemens | 1 | um |  |  | 0
| 3.4 | Eletroduto ferro diâmetro 20 mm. | 12 | m |  |  | 0
| 3.5 | Caixa de passagem condulete diâm. 20 mm com tampa cega. | 6 | un |  |  | 0
| 4 | KIT ATM BANRISUL
| 4.1 | Kit ATM Banrisul, conforme memorial em anexo | 1 | un |  |  | 0
| 4.2 | Cabo unipolar flexível seção 2,5 mm2. | 45 | m |  |  | 0
| 4.3 | Cabo unipolar flexível seção 1,0 mm2. | 2 | m |  |  | 0
| 4.4 | Eletroduto de ferro diâmetro 25 mm para interligar CD Cash Timer com tubulação de alarme. | 6 | m |  |  | 0
| 4.5 | Caixa de passagem condulete diam. 25 mm com tampa cega. | 6 | un |  |  | 0
| 4.6 | Cabo CCI 05 pares para interligar KIT ATM até central de alarme | 60 | m |  |  | 0
|  | SUBTOTAL AGÊNCIA PELOTAS |  |  | 0 | 0 | 0
| II | PAB FORO PELOTAS
| 1 | SERVIÇOS PRELIMINARES
| 1.1 | Remoção:
| 1.1.1 | - Logomarca em fibra de vidro 130X25cm | 1 | un |  |  | 0
| 1.1.2 | - Adesivos da porta de vidro temperado | 10 | un |  |  | 0
| 1.2 | Reparos diversos:
| 1.2.1 | - Limpeza e recuperação da pastilha onde a logomarca foi retirada | 1 | cj |  |  | 0
| 2 | LOGOMARCAS - FORNECER E INSTALAR (COM ESTRUTURA DE SUSTENTAÇÃO)
| 2.1 | Testeira D4, medindo 160X45X9,5cm, em chapa galvanizada vazada, com logomarca em acrílico conforme projeto e memorial | 1 | un |  |  | 0
| 3 | INFRA-ESTRUTURA ELÉTRICA
| 3.1 | Cabo unipolar flexível seção 2,5 mm2. | 60 | m |  |  | 0
| 3.2 | Eletroduto ferro diâmetro 20 mm. | 12 | m |  |  | 0
| 3.3 | Caixa de passagem condulete diâm. 20 mm com tampa cega. | 6 | un |  |  | 0
|  | SUBTOTAL PAB FORO PELOTAS |  |  | 0 | 0 | 0
| III | PAB UCPEL
| 1 | SERVIÇOS PRELIMINARES
| 1.1 | Remoção:
| 1.1.1 | - Logomarca em fibra de vidro 265X50cm | 2 | un |  |  | 0
| 1.1.2 | - Adesivos dos vidros das esquadrias | 8 | un |  |  | 0
| 1.2 | Reparos diversos:
| 1.2.1 | - Limpeza onde a logomarca foi retirada | 2 | cj |  |  | 0
| 1.2.2 | - Reparos onde a logomarca foi retirada | 2 | cj |  |  | 0
| 2 | LOGOMARCAS - FORNECER E INSTALAR ( com estrutura de sustentação)
| 2.1 | Testeira D3, medindo 265X54X11,2cm, em chapa galvanizada vazada, com logomarca em acrílico conforme projeto e memorial | 2 | un |  |  | 0
| 3 | INFRA-ESTRUTURA ELÉTRICA
| 3.1 | Cabo unipolar flexível seção 2,5 mm2. | 60 | m |  |  | 0
| 3.2 | Eletroduto ferro diâmetro 20 mm. | 12 | m |  |  | 0
| 3.3 | Caixa de passagem condulete diâm. 20 mm com tampa cega. | 6 | un |  |  | 0
|  | SUBTOTAL PAB UCEPEL |  |  | 0 | 0 | 0
| IV | AGÊNCIA AREAL
| 1 | SERVIÇOS PRELIMINARES
| 1.1 | Remoção:
| 1.1.1 | - Logomarca em fibra de vidro 265X50cm | 2 | un |  |  | 0
| 1.1.2 | - Pórtico Banrisul Eletrônico | 1 | un |  |  | 0
| 1.2 | Reparos diversos:
| 1.2.1 | - Emassamento e repintura (cor idem existente) marquise, após retirada de logomarca, | 12 | m² |  |  | 0
| 1.2.2 | - Limpeza e pintura da marquise, parte frontal e inferior, com tinta acrílica, uso externo, na cor existente | 10 | m² |  |  | 0
| 1.2.3 | - Pintura da tubulação na cor existente | 1 | cj |  |  | 0
| 1.2.4 | - Impermeabilização da marquise com asfalto emulsionado | 40 | m² |  |  | 0
| 1.2.5 | - Limpeza, acabamento em massa corrida e pintura tinta látex PVA na cor branca na parte inferior da marquise | 40 | m² |  |  | 0
| 1.2.6 | - Drenos de escoamento pluvial na marquise | 4 | un |  |  | 0
| 1.2.7 | - Troca do marco e travessa da porta onde estava instalado o fecho eletromagnético | 1 | cj |  |  | 0
| 2 | LOGOMARCAS - FORNECER E INSTALAR (COM ESTRUTURA DE SUSTENTAÇÃO)
| 2.1 | Testeira D3, medindo 265X54X11,2cm, em chapa galvanizada vazada, com logomarca em acrílico conforme projeto e memorial | 2 | un |  |  | 0
| 2.2 | Pórtico Banrisul Eletrônico em chapa galvanizada vazada, com logomarca em acrílico conforme projeto e memorial, porém com fundo azul Pantone 300C e letras brancas. Utilizar medidas do pórtico antigo | 1 | un |  |  | 0
| 3 | INFRA-ESTRUTURA ELÉTRICA
| 3.1 | Cabo unipolar flexível seção 2,5 mm2. | 30 | m |  |  | 0
| 3.2 | Cabo unipolar flexível seção 4,0 mm2. | 90 | m |  |  | 0
| 3.3 | Disjuntor monofásico 1x20A - Siemens | 1 | um |  |  | 0
| 3.4 | Eletroduto ferro diâmetro 20 mm. | 12 | m |  |  | 0
| 3.5 | Caixa de passagem condulete diâm. 20 mm com tampa cega. | 6 | un |  |  | 0
| 4 | KIT ATM BANRISUL
| 4.1 | Kit ATM Banrisul, conforme memorial em anexo | 1 | un |  |  | 0
| 4.2 | Cabo unipolar flexível seção 2,5 mm2. | 45 | m |  |  | 0
| 4.3 | Cabo unipolar flexível seção 1,0 mm2. | 2 | m |  |  | 0
| 4.4 | Eletroduto de ferro diâmetro 25 mm para interligar CD Cash Timer com tubulação de alarme. | 3 | m |  |  | 0
| 4.5 | Caixa de passagem condulete diam. 25 mm com tampa cega. | 2 | un |  |  | 0
| 4.6 | Cabo CCI 05 pares para interligar KIT ATM até central de alarme | 40 | m |  |  | 0
|  | SUBTOTAL AGÊNCIA AREAL |  |  | 0 | 0 | 0
| V | AGÊNCIA FRAGATA
| 1 | SERVIÇOS PRELIMINARES
| 1.1 | Remoção:
| 1.1.1 | - Logomarca em fibra de vidro 370X70cmcm | 1 | un |  |  | 0
| 1.1.2 | - Complementos em fibra de vidro | 2 | un |  |  | 0
| 1.1.3 | - Logomarca em fibra de vidro 265X50cm - dupla-face - em poste | 1 | un |  |  | 0
| 1.1.4 | - Pórtico Banrisul Eletrônico | 1 | un |  |  | 0
| 1.2 | Reparos diversos:
| 1.2.1 | - Lixamento e pintura de corrimão metálico na cor cinza lunar | 1 | cj |  |  | 0
| 1.2.2 | - Lixamento e pintura do poste metálico para fixação do totem na cor cinza lunar | 2 | cj |  |  | 0
| 1.2.3 | - Limpeza esquadrias da fachada | 45 | m² |  |  | 0
| 1.2.4 | - Limpeza e pintura da fachada, tinta acrílica na cor existente | 35 | m² |  |  | 0
| 1.2.5 | - Troca do marco e travessa da porta onde estava instalado o fecho eletromagnético | 1 | cj |  |  | 0
| 2 | LOGOMARCAS - FORNECER E INSTALAR (COM ESTRUTURA DE SUSTENTAÇÃO)
| 2.1 | Testeira D2, medindo 370X71X17cm, em chapa galvanizada vazada, com logomarca em acrílico conforme projeto e memorial | 1 | un |  |  | 0
| 2.2 | Pórtico Banrisul Eletrônico em chapa galvanizada vazada, com logomarca em acrílico conforme projeto e memorial. Utilizar medidas do pórtico antigo | 1 | un |  |  | 0
| 2.3 | Complemento metálico cego em chapa galvanizada com pintura automotiva na cor prata ref. Alumínio fino. Complemento fazendo o fechamento do vão da fachada, substituindo os complementos anteriores. Dimensões 210x63cm | 2 | un |  |  | 0
| 2.4 | Complemento metálico em "L", em chapa galvanizada com pintura automotiva na cor azul Mercedes. Conforme projeto e memorial | 1 | un |  |  | 0
| 3 | INFRA-ESTRUTURA ELÉTRICA
| 3.1 | Cabo unipolar flexível seção 2,5 mm2. | 65 | m |  |  | 0
| 3.2 | Cabo unipolar flexível seção 4,0 mm2. | 120 | m |  |  | 0
| 3.3 | Disjuntor monofásico 1x20A - Siemens | 1 | um |  |  | 0
| 3.4 | Eletroduto ferro diâmetro 20 mm. | 24 | m |  |  | 0
| 3.5 | Caixa de passagem condulete diâm. 20 mm com tampa cega. | 10 | un |  |  | 0
| 4 | KIT ATM BANRISUL
| 4.1 | Kit ATM Banrisul, conforme memorial em anexo | 1 | un |  |  | 0
| 4.2 | Cabo unipolar flexível seção 2,5 mm2. | 45 | m |  |  | 0
| 4.3 | Cabo unipolar flexível seção 1,0 mm2. | 2 | m |  |  | 0
| 4.4 | Eletroduto de ferro diâmetro 25 mm para interligar CD Cash Timer com tubulação de alarme. | 3 | m |  |  | 0
| 4.5 | Caixa de passagem condulete diam. 25 mm com tampa cega. | 2 | un |  |  | 0
| 4.6 | Cabo CCI 05 pares para interligar KIT ATM até central de alarme | 25 | m |  |  | 0
|  | SUBTOTAL AGÊNCIA FRAGATA |  |  | 0 | 0 | 0
| VI | AGÊNCIA XV DE NOVEMBRO
| 1 | SERVIÇOS PRELIMINARES
| 1.1 | Remoção:
| 1.1.1 | - Logomarca em fibra de vidro 600X100cm | 2 | un |  |  | 0
| 1.1.2 | - Pórtico Banrisul Eletrônico | 1 | un |  |  | 0
| 1.1.3 | - Bandeira dupla-face em fibra de vidro medindo 370x70cm, com estrutura de sustentação | 1 | un |  |  | 0
| 1.1.4 | - Complementos em fibra de vidro | 2 | un |  |  | 0
| 1.2 | Reparos diversos:
| 1.2.1 | - Troca do marco e travessa da porta onde estava instalado o fecho eletromagnético | 1 | cj |  |  | 0
| 1.2.2 | - Pintura das marquises onde estavam as logomarcas, na cor existente, sobre todas as faces | 1 | cj |  |  | 0
| 2 | LOGOMARCAS - FORNECER E INSTALAR (COM ESTRUTURA DE SUSTENTAÇÃO)
| 2.1 | Testeira D1, medindo 600x110x22cm, em chapa galvanizada vazada, com logomarca em acrílico termomoldada conforme projeto e memorial | 2 | un |  |  | 0
| 2.2 | Pórtico Banrisul Eletrônico em chapa galvanizada vazada, com logomarca em acrílico conforme projeto e memorial. Utilizar medidas do pórtico antigo | 1 | un |  |  | 0
| 2.3 | Bandeira C1, medindo 450x110x44cm, em chapa galvanizada vazada, com logomarca em acrílico termomoldada conforme projeto e memorial. | 1 | un |  |  | 0
| 3 | INFRA-ESTRUTURA ELÉTRICA
| 3.1 | Cabo unipolar flexível seção 2,5 mm2. | 75 | m |  |  | 0
| 3.2 | Cabo unipolar flexível seção 4,0 mm2. | 120 | m |  |  | 0
| 3.3 | Disjuntor monofásico 1x20A - Siemens | 1 | um |  |  | 0
| 3.4 | Eletroduto ferro diâmetro 20 mm. | 27 | m |  |  | 0
| 3.5 | Caixa de passagem condulete diâm. 20 mm com tampa cega. | 10 | un |  |  | 0
| 4 | KIT ATM BANRISUL
| 4.1 | Kit ATM Banrisul, conforme memorial em anexo | 1 | un |  |  | 0
| 4.2 | Cabo unipolar flexível seção 2,5 mm2. | 45 | m |  |  | 0
| 4.3 | Cabo unipolar flexível seção 1,0 mm2. | 2 | m |  |  | 0
| 4.4 | Eletroduto de ferro diâmetro 25 mm para interligar CD Cash Timer com tubulação de alarme. | 3 | m |  |  | 0
| 4.5 | Caixa de passagem condulete diam. 25 mm com tampa cega. | 2 | un |  |  | 0
| 4.6 | Cabo CCI 05 pares para interligar KIT ATM até central de alarme | 25 | m |  |  | 0
|  | SUBTOTAL AGÊNCIA XV DE NOVEMBRO |  |  | 0 | 0 | 0
| VII | AGÊNCIA TRÊS VENDAS
| 1 | SERVIÇOS PRELIMINARES
| 1.1 | Remoção:
| 1.1.1 | - Logomarca em fibra de vidro 370X70cmcm | 1 | un |  |  | 0
| 1.1.2 | - Pórtico Banrisul Eletrônico | 1 | un |  |  | 0
| 1.1.3 | - Bandeira dupla-face em fibra de vidro medindo 150X30cm, com estrutura de sustentação | 1 | un |  |  | 0
| 1.2 | Reparos diversos:
| 1.2.1 | - Troca do marco e travessa da porta onde estava instalado o fecho eletromagnético | 1 | cj |  |  | 0
| 2 | LOGOMARCAS - FORNECER E INSTALAR (COM ESTRUTURA DE SUSTENTAÇÃO)
| 2.1 | Testeira D2, medindo 370X71X17cm, em chapa galvanizada vazada, com logomarca em acrílico conforme projeto e memorial | 1 | un |  |  | 0
| 2.2 | Bandeira A, medindo 135X45X15cm, em chapa galvanizada vazada, com logomarca em acrílico conforme projeto e memorial | 1 | un |  |  | 0
| 2.3 | Pórtico Banrisul Eletrônico em chapa galvanizada vazada, com logomarca em acrílico conforme projeto e memorial. Utilizar medidas do pórtico antigo | 1 | un |  |  | 0
| 3 | INFRA-ESTRUTURA ELÉTRICA
| 3.1 | Cabo unipolar flexível seção 2,5 mm2. | 75 | m |  |  | 0
| 3.2 | Cabo unipolar flexível seção 4,0 mm2. | 120 | m |  |  | 0
| 3.3 | Disjuntor monofásico 1x20A - Siemens | 1 | um |  |  | 0
| 3.4 | Eletroduto ferro diâmetro 20 mm. | 27 | m |  |  | 0
| 3.5 | Caixa de passagem condulete diâm. 20 mm com tampa cega. | 10 | un |  |  | 0
| 4 | KIT ATM BANRISUL
| 4.1 | Kit ATM Banrisul, conforme memorial em anexo | 1 | un |  |  | 0
| 4.2 | Cabo unipolar flexível seção 2,5 mm2. | 45 | m |  |  | 0
| 4.3 | Cabo unipolar flexível seção 1,0 mm2. | 2 | m |  |  | 0
| 4.4 | Eletroduto de ferro diâmetro 25 mm para interligar CD Cash Timer com tubulação de alarme. | 3 | m |  |  | 0
| 4.5 | Caixa de passagem condulete diam. 25 mm com tampa cega. | 2 | un |  |  | 0
| 4.6 | Cabo CCI 05 pares para interligar KIT ATM até central de alarme | 25 | m |  |  | 0
|  | SUBTOTAL AGÊNCIA TRÊS VENDAS |  |  | 0 | 0 | 0
| VIII | PAB GENERAL OSÓRIO
| 1 | SERVIÇOS PRELIMINARES
| 1.1 | Remoção:
| 1.1.1 | - Logomarca em fibra de vidro 370X70cm | 1 | un |  |  | 0
| 1.1.2 | - Bandeira em fibra de vidro, dupla-face 120x40cm | 1 | un |  |  | 0
| 1.1.3 | - Pórtico Banrisul Eletrônico | 1 | un |  |  | 0
| 1.2 | Reparos diversos:
| 1.2.1 | - Limpeza onde a logomarca foi retirada | 1 | cj |  |  | 0
| 1.2.2 | - Troca do marco e travessa da porta onde estava instalado o fecho eletromagnético | 1 | cj |  |  | 0
| 1.2.3 | - Emassamentos dos furos onde a bandeira foram retirada | 1 | cj |  |  | 0
| 2 | LOGOMARCAS - FORNECER E INSTALAR (COM ESTRUTURA DE SUSTENTAÇÃO)
| 2.1 | Testeira D2, medindo 370X71X17cm, em chapa galvanizada vazada, com logomarca em acrílico conforme projeto e memorial | 1 | un |  |  | 0
| 2.2 | Pórtico Banrisul Eletrônico em chapa galvanizada vazada, com logomarca em acrílico conforme projeto e memorial. Utilizar medidas do pórtico antigo | 1 | un |  |  | 0
| 2.3 | Bandeira A, medindo 135X45X15cm, em chapa galvanizada vazada, com logomarca em acrílico conforme projeto e memorial | 1 | un |  |  | 0
| 3 | INFRA-ESTRUTURA ELÉTRICA
| 3.1 | Cabo unipolar flexível seção 2,5 mm2. | 60 | m |  |  | 0
| 3.2 | Cabo unipolar flexível seção 4,0 mm2. | 120 | m |  |  | 0
| 3.3 | Disjuntor monofásico 1x20A - Siemens | 1 | um |  |  | 0
| 3.4 | Eletroduto ferro diâmetro 20 mm. | 24 | m |  |  | 0
| 3.5 | Caixa de passagem condulete diâm. 20 mm com tampa cega. | 10 | un |  |  | 0
| 4 | KIT ATM BANRISUL
| 4.1 | Kit ATM Banrisul, conforme memorial em anexo | 1 | un |  |  | 0
| 4.2 | Cabo unipolar flexível seção 2,5 mm2. | 45 | m |  |  | 0
| 4.3 | Cabo unipolar flexível seção 1,0 mm2. | 2 | m |  |  | 0
| 4.4 | Eletroduto de ferro diâmetro 25 mm para interligar CD Cash Timer com tubulação de alarme. | 3 | m |  |  | 0
| 4.5 | Caixa de passagem condulete diam. 25 mm com tampa cega. | 2 | un |  |  | 0
| 4.6 | Cabo CCI 05 pares para interligar KIT ATM até central de alarme | 50 | m |  |  | 0
|  | SUBTOTAL PAB GENERAL OSÓRIO |  |  | 0 | 0 | 0
| IX | PAE COLÉGIO PELOTENSE
| 1 | SERVIÇOS PRELIMINARES
| 1.1 | Remoção:
| 1.1.1 | - Totem Banrisul Eletrônico em fibra de vidro | 1 | un |  |  | 0
| 1.1.2 | - Pórtico Banrisul Eletrônico | 1 | un |  |  | 0
| 1.2 | Reparos diversos:
| 1.2.1 | - Troca do marco e travessa da porta onde estava instalado o fecho eletromagnético | 1 | cj |  |  | 0
| 2 | LOGOMARCAS - FORNECER E INSTALAR (COM ESTRUTURA DE SUSTENTAÇÃO)
| 2.1 | Instalar totem em fibra de vidro fornecido pelo Banco no local do antigo | 1 | un | x,xx |  | 0
| 2.2 | Pórtico Banrisul Eletrônico em chapa galvanizada vazada, com logomarca em acrílico conforme projeto e memorial. Utilizar medidas do pórtico antigo | 1 | un |  |  | 0
| 3 | INFRA-ESTRUTURA ELÉTRICA
| 3.1 | Cabo unipolar flexível seção 2,5 mm2. | 60 | m |  |  | 0
| 3.2 | Eletroduto ferro diâmetro 20 mm. | 9 | m |  |  | 0
| 3.3 | Caixa de passagem condulete diâm. 20 mm com tampa cega. | 2 | un |  |  | 0
| 4 | KIT ATM BANRISUL
| 4.1 | Kit ATM Banrisul, conforme memorial em anexo | 1 | un |  |  | 0
| 4.2 | Cabo unipolar flexível seção 2,5 mm2. | 60 | m |  |  | 0
| 4.3 | Cabo unipolar flexível seção 1,0 mm2. | 2 | m |  |  | 0
| 4.4 | Eletroduto de ferro diâmetro 25 mm para interligar CD Cash Timer com tubulação de alarme. | 6 | m |  |  | 0
| 4.5 | Caixa de passagem condulete diam. 25 mm com tampa cega. | 6 | un |  |  | 0
| 4.6 | Cabo CCI 05 pares para interligar KIT ATM até central de alarme | 45 | m |  |  | 0
|  | SUBTOTAL PAE COLÉGIO PELOTENSE |  |  | 0 | 0 | 0
| X | PAE CEEE PELOTAS
| 1 | SERVIÇOS PRELIMINARES
| 1.1 | Remoção:
| 1.1.1 | - Logomarca em fibra de vidro 265X50cm | 1 | un |  |  | 0
| 1.1.2 | - Pórtico Banrisul Eletrônico | 1 | un |  |  | 0
| 1.1.3 | - Complementos em fibra de vidro | 2 | un |  |  | 0
| 1.2 | Reparos diversos:
| 1.2.1 | - Troca do marco e travessa da porta onde estava instalado o fecho eletromagnético | 1 | cj |  |  | 0
| 1.2.2 | - Pintura das marquises onde estava a logomarcas, na cor existente, sobre a face frontal | 1 | cj |  |  | 0
| 2 | LOGOMARCAS - FORNECER E INSTALAR (COM ESTRUTURA DE SUSTENTAÇÃO)
| 2.1 | Testeira D3, medindo 265X54X11,2cm, em chapa galvanizada vazada, com logomarca em acrílico conforme projeto e memorial | 1 | un |  |  | 0
| 2.2 | Pórtico Banrisul Eletrônico em chapa galvanizada vazada, com logomarca em acrílico conforme projeto e memorial. Utilizar medidas do pórtico antigo | 1 | un |  |  | 0
| 3 | INFRA-ESTRUTURA ELÉTRICA
| 3.1 | Cabo unipolar flexível seção 2,5 mm2. | 60 | m |  |  | 0
| 3.2 | Cabo unipolar flexível seção 4,0 mm2. | 90 | m |  |  | 0
| 3.3 | Disjuntor monofásico 1x20A - Siemens | 1 | um |  |  | 0
| 3.4 | Eletroduto ferro diâmetro 20 mm. | 24 | m |  |  | 0
| 3.5 | Caixa de passagem condulete diâm. 20 mm com tampa cega. | 8 | un |  |  | 0
| 4 | KIT ATM BANRISUL
| 4.1 | Kit ATM Banrisul, conforme memorial em anexo | 1 | un |  |  | 0
| 4.2 | Cabo unipolar flexível seção 2,5 mm2. | 60 | m |  |  | 0
| 4.3 | Cabo unipolar flexível seção 1,0 mm2. | 2 | m |  |  | 0
| 4.4 | Eletroduto de ferro diâmetro 25 mm para interligar CD Cash Timer com tubulação de alarme. | 6 | m |  |  | 0
| 4.5 | Caixa de passagem condulete diam. 25 mm com tampa cega. | 6 | un |  |  | 0
| 4.6 | Cabo CCI 05 pares para interligar KIT ATM até central de alarme | 45 | m |  |  | 0
|  | SUBTOTAL PAE CEEE PELOTAS |  |  | 0 | 0 | 0
| XI | AGÊNCIA SANTA MARIA
| 1 | SERVIÇOS PRELIMINARES
| 1.1 | Remoção:
| 1.1.1 | - Logomarca em fibra de vidro 600X100cm | 2 | un |  |  | 0
| 1.1.2 | - Pórtico Banrisul Eletrônico | 1 | un |  |  | 0
| 1.1.3 | - Bandeira dupla-face em fibra de vidro medindo 150X30cm, com estrutura de sustentação | 2 | un |  |  | 0
| 1.1.4 | - Complementos em fibra de vidro | 4 | un |  |  | 0
| 1.2 | Reparos diversos:
| 1.2.1 | - Limpeza onde a logomarca foi retirada | 2 | cj |  |  | 0
| 1.2.2 | - Troca do marco e travessa da porta onde estava instalado o fecho eletromagnético | 1 | cj |  |  | 0
| 2 | LOGOMARCAS - FORNECER E INSTALAR (COM ESTRUTURA DE SUSTENTAÇÃO)
| 2.1 | Testeira D1, medindo 600x110x22cm, em chapa galvanizada vazada, com logomarca em acrílico termomoldada conforme projeto e memorial | 2 | un |  |  | 0
| 2.2 | Pórtico Banrisul Eletrônico em chapa galvanizada vazada, com logomarca em acrílico conforme projeto e memorial. Utilizar medidas do pórtico antigo | 1 | un |  |  | 0
| 2.3 | Bandeira A, medindo 135X45X15cm, em chapa galvanizada vazada, com logomarca em acrílico conforme projeto e memorial | 2 | un |  |  | 0
| 3 | INFRA-ESTRUTURA ELÉTRICA
| 3.1 | Cabo unipolar flexível seção 2,5 mm2. | 60 | m |  |  | 0
| 3.2 | Cabo unipolar flexível seção 4,0 mm2. | 120 | m |  |  | 0
| 3.3 | Disjuntor monofásico 1x20A - Siemens | 1 | um |  |  | 0
| 3.4 | Eletroduto ferro diâmetro 20 mm. | 30 | m |  |  | 0
| 3.5 | Caixa de passagem condulete diâm. 20 mm com tampa cega. | 10 | un |  |  | 0
| 4 | KIT ATM BANRISUL
| 4.1 | Kit ATM Banrisul, conforme memorial em anexo | 1 | un |  |  | 0
| 4.2 | Cabo unipolar flexível seção 2,5 mm2. | 45 | m |  |  | 0
| 4.3 | Cabo unipolar flexível seção 1,0 mm2. | 2 | m |  |  | 0
| 4.4 | Eletroduto de ferro diâmetro 25 mm para interligar CD Cash Timer com tubulação de alarme. | 6 | m |  |  | 0
| 4.5 | Caixa de passagem condulete diam. 25 mm com tampa cega. | 6 | un |  |  | 0
| 4.6 | Cabo CCI 05 pares para interligar KIT ATM até central de alarme | 60 | m |  |  | 0
|  | SUBTOTAL AGÊNCIA SANTA MARIA |  |  | 0 | 0 | 0
| XII | PAB IMOBILIÁRIA BOCA MONTE
| 1 | SERVIÇOS PRELIMINARES
| 1.1 | Remoção/remanejo:
| 1.1.1 | - Bandeira dupla-face em fibra de vidro medindo 150X30cm, com estrutura de sustentação | 2 | un |  |  | 0
| 1.1.2 | - Pórtico Banrisul Eletrônico | 1 | un |  |  | 0
| 1.1.3 | - Adesivos dos vidros | 6 | un |  |  | 0
| 1.2 | Reparos diversos:
| 1.2.1 | - Emassamento e repintura (cor idem existente) parede, após retirada de logomarca, | 12 | m² |  |  | 0
| 1.2.2 | - Troca do marco e travessa da porta onde estava instalado o fecho eletromagnético | 1 | cj |  |  | 0
| 2 | LOGOMARCAS - FORNECER E INSTALAR (COM ESTRUTURA DE SUSTENTAÇÃO)
| 2.1 | Bandeira A, medindo 135X45X15cm, em chapa galvanizada vazada, com logomarca em acrílico conforme projeto e memorial | 1 | un |  |  | 0
| 2.2 | Pórtico Banrisul Eletrônico em chapa galvanizada vazada, com logomarca em acrílico conforme projeto e memorial. Utilizar medidas do pórtico antigo | 1 | un |  |  | 0
| 3 | INFRA-ESTRUTURA ELÉTRICA
| 3.1 | Cabo unipolar flexível seção 2,5 mm2. | 60 | m |  |  | 0
| 3.2 | Cabo unipolar flexível seção 4,0 mm2. | 60 | m |  |  | 0
| 3.3 | Disjuntor monofásico 1x20A - Siemens | 1 | um |  |  | 0
| 3.4 | Eletroduto ferro diâmetro 20 mm. | 18 | m |  |  | 0
| 3.5 | Caixa de passagem condulete diâm. 20 mm com tampa cega. | 10 | un |  |  | 0
| 4 | KIT ATM BANRISUL
| 4.1 | Kit ATM Banrisul, conforme memorial em anexo | 1 | un |  |  | 0
| 4.2 | Cabo unipolar flexível seção 2,5 mm2. | 45 | m |  |  | 0
| 4.3 | Cabo unipolar flexível seção 1,0 mm2. | 2 | m |  |  | 0
| 4.4 | Eletroduto de ferro diâmetro 25 mm para interligar CD Cash Timer com tubulação de alarme. | 6 | m |  |  | 0
| 4.5 | Caixa de passagem condulete diam. 25 mm com tampa cega. | 6 | un |  |  | 0
| 4.6 | Cabo CCI 05 pares para interligar KIT ATM até central de alarme | 60 | m |  |  | 0
|  | SUBTOTAL PAB IMOBILIÁRIA BOCA MONTE |  |  | 0 | 0 | 0
| XIII | PAB SÃO MARTINHO DA SERRA
| 1 | SERVIÇOS PRELIMINARES
| 1.1 | Remoção/remanejo:
| 1.1.1 | - Logomarca em fibra de vidro 265X50cm | 1 | un |  |  | 0
| 1.1.2 | - Pórtico Banrisul Eletrônico | 1 | un |  |  | 0
| 1.2 | Reparos diversos:
| 1.2.1 | - Troca do marco e travessa da porta onde estava instalado o fecho eletromagnético | 1 | cj |  |  | 0
| 2 | LOGOMARCAS - FORNECER E INSTALAR (COM ESTRUTURA DE SUSTENTAÇÃO)
| 2.1 | Testeira D3, medindo 265X54X11,2cm, em chapa galvanizada vazada, com logomarca em acrílico conforme projeto e memorial | 1 | un |  |  | 0
| 2.2 | Pórtico Banrisul Eletrônico em chapa galvanizada vazada, com logomarca em acrílico conforme projeto e memorial. Utilizar medidas do pórtico antigo | 1 | un |  |  | 0
| 3 | INFRA-ESTRUTURA ELÉTRICA
| 3.1 | Cabo unipolar flexível seção 2,5 mm2. | 60 | m |  |  | 0
| 3.2 | Cabo unipolar flexível seção 4,0 mm2. | 90 | m |  |  | 0
| 3.3 | Disjuntor monofásico 1x20A - Siemens | 1 | um |  |  | 0
| 3.4 | Eletroduto ferro diâmetro 20 mm. | 18 | m |  |  | 0
| 3.5 | Caixa de passagem condulete diâm. 20 mm com tampa cega. | 10 | un |  |  | 0
| 4 | KIT ATM BANRISUL
| 4.1 | Kit ATM Banrisul, conforme memorial em anexo | 1 | un |  |  | 0
| 4.2 | Cabo unipolar flexível seção 2,5 mm2. | 45 | m |  |  | 0
| 4.3 | Cabo unipolar flexível seção 1,0 mm2. | 2 | m |  |  | 0
| 4.4 | Eletroduto de ferro diâmetro 25 mm para interligar CD Cash Timer com tubulação de alarme. | 6 | m |  |  | 0
| 4.5 | Caixa de passagem condulete diam. 25 mm com tampa cega. | 6 | un |  |  | 0
| 4.6 | Cabo CCI 05 pares para interligar KIT ATM até central de alarme | 60 | m |  |  | 0
|  | SUBTOTAL PAB SÃO MARTINHO DA SERRA |  |  | 0 | 0 | 0
| XIV | AGÊNCIA DR BOZANO
| 1 | SERVIÇOS PRELIMINARES
| 1.1 | Remoção:
| 1.1.1 | - Logomarca em fibra de vidro 265X50cm | 1 | un |  |  | 0
| 1.1.2 | - Pórtico Banrisul Eletrônico | 1 | un |  |  | 0
| 1.1.3 | - Adesivos dos vidros | 2 | un |  |  | 0
| 1.1.4 | - Bandeira dupla-face em fibra de vidro medindo 150X30cm, com estrutura de sustentação | 1 | un |  |  | 0
| 1.2 | Reparos diversos:
| 1.2.1 | - Reparos onde a bandeira foi retirada | 1 | cj |  |  | 0
| 1.2.2 | - Troca do marco e travessa da porta onde estava instalado o fecho eletromagnético | 1 | cj |  |  | 0
| 2 | LOGOMARCAS - FORNECER E INSTALAR (COM ESTRUTURA DE SUSTENTAÇÃO)
| 2.1 | Testeira D2, medindo 370X71X17cm, em chapa galvanizada vazada, com logomarca em acrílico conforme projeto e memorial | 2 | un |  |  | 0
| 2.2 | Bandeira A, medindo 135X45X15cm, em chapa galvanizada vazada, com logomarca em acrílico conforme projeto e memorial | 1 | un |  |  | 0
| 2.3 | Pórtico Banrisul Eletrônico em chapa galvanizada vazada, com logomarca em acrílico conforme projeto e memorial. Utilizar medidas do pórtico antigo | 1 | un |  |  | 0
| 3 | INFRA-ESTRUTURA ELÉTRICA
| 3.1 | Cabo unipolar flexível seção 2,5 mm2. | 60 | m |  |  | 0
| 3.2 | Cabo unipolar flexível seção 4,0 mm2. | 120 | m |  |  | 0
| 3.3 | Disjuntor monofásico 1x20A - Siemens | 1 | um |  |  | 0
| 3.4 | Eletroduto ferro diâmetro 20 mm. | 24 | m |  |  | 0
| 3.5 | Caixa de passagem condulete diâm. 20 mm com tampa cega. | 10 | un |  |  | 0
| 4 | KIT ATM BANRISUL
| 4.1 | Kit ATM Banrisul, conforme memorial em anexo | 1 | un |  |  | 0
| 4.2 | Cabo unipolar flexível seção 2,5 mm2. | 45 | m |  |  | 0
| 4.3 | Cabo unipolar flexível seção 1,0 mm2. | 2 | m |  |  | 0
| 4.4 | Eletroduto de ferro diâmetro 25 mm para interligar CD Cash Timer com tubulação de alarme. | 6 | m |  |  | 0
| 4.5 | Caixa de passagem condulete diam. 25 mm com tampa cega. | 6 | un |  |  | 0
| 4.6 | Cabo CCI 05 pares para interligar KIT ATM até central de alarme | 60 | m |  |  | 0
|  | SUBTOTAL AGÊNCIA DR BOZANO |  |  | 0 | 0 | 0
| XV | AGÊNCIA MEDIANEIRA
| 1 | SERVIÇOS PRELIMINARES
| 1.1 | Remoção/remanejo:
| 1.1.1 | - Logomarca em fibra de vidro 370X70cm | 1 | un |  |  | 0
| 1.1.2 | - Complementos em fibra de vidro | 2 | un |  |  | 0
| 1.1.3 | - Pórtico Banrisul Eletrônico | 1 | un |  |  | 0
| 1.1.4 | - Totem Banrisul Eletrônico em fibra de vidro | 1 | un |  |  | 0
| 1.1.5 | - PARCIAL da esquadria de alumínio da porta de entrada | 1 | un |  |  | 0
| 1.2 | Reparos diversos:
| 1.2.1 | - Recuperação e pintura com tinta acrílica (cor idem existente), das partes em concreto da platibanda onde a logomarca e os complementos foram retirados | 77 | m² |  |  | 0
| 1.3 | Esquadria
| 1.3.1 | - Reaproveitamento e adaptação das esquadrias em alumínio removidas, conforme projeto | 8 | m² |  |  | 0
| 1.3.2 | - Porta 80/220, em alumínio anodizado natural perfil série 30, conforme padrão existente, incluindo ferragens e fechadura | 1 | un |  |  | 0
| 2 | LOGOMARCAS - FORNECER E INSTALAR (COM ESTRUTURA DE SUSTENTAÇÃO)
| 2.1 | Testeira D1, medindo 600x110x22cm, em chapa galvanizada vazada, com logomarca em acrílico termomoldada conforme projeto e memorial | 1 | un |  |  | 0
| 2.2 | Bandeira A, medindo 135X45X15cm, em chapa galvanizada vazada, com logomarca em acrílico conforme projeto e memorial | 1 | un |  |  | 0
| 2.3 | Totem B2, medindo 115X105X22cm, em chapa galvanizada vazada, com logomarca em acrílico conforme projeto e memorial | 1 | un |  |  | 0
| 2.4 | Pórtico Banrisul Eletrônico em chapa galvanizada vazada, com logomarca em acrílico conforme projeto e memorial. Utilizar medidas do pórtico antigo | 1 | un |  |  | 0
| 2.5 | Projeto, Fornecimento e instalação de base em tijolos maciços e fundação para apoio e sustentação Totem B2. Deverá ser apresentado cálculo compatível com Norma de vento e ART específica. base e fundação - projeto e execução) Medidas 40x110cm h=110cm, acabamento tinta acrílica na cor concreto | 1 | cj |  |  | 0
| 3 | INFRA-ESTRUTURA ELÉTRICA
| 3.1 | Cabo unipolar flexível seção 2,5 mm2. | 60 | m |  |  | 0
| 3.2 | Cabo unipolar flexível seção 4,0 mm2. | 120 | m |  |  | 0
| 3.3 | Disjuntor monofásico 1x20A - Siemens | 1 | um |  |  | 0
| 3.4 | Eletroduto ferro diâmetro 20 mm. | 30 | m |  |  | 0
| 3.5 | Caixa de passagem condulete diâm. 20 mm com tampa cega. | 10 | un |  |  | 0
| 4 | KIT ATM BANRISUL
| 4.1 | Kit ATM Banrisul, conforme memorial em anexo | 1 | un |  |  | 0
| 4.2 | Cabo unipolar flexível seção 2,5 mm2. | 45 | m |  |  | 0
| 4.3 | Cabo unipolar flexível seção 1,0 mm2. | 2 | m |  |  | 0
| 4.4 | Eletroduto de ferro diâmetro 25 mm para interligar CD Cash Timer com tubulação de alarme. | 3 | m |  |  | 0
| 4.5 | Caixa de passagem condulete diam. 25 mm com tampa cega. | 2 | un |  |  | 0
| 4.6 | Cabo CCI 05 pares para interligar KIT ATM até central de alarme | 60 | m |  |  | 0
|  | SUBTOTAL AGÊNCIA MEDIANEIRA |  |  | 0 | 0 | 0
| XVI | AGÊNCIA NOSSA SENHORA DAS DORES
| 1 | SERVIÇOS PRELIMINARES
| 1.1 | Remoção:
| 1.1.1 | - Logomarca em fibra de vidro 370X70cm | 1 | un |  |  | 0
| 1.1.2 | - Complementos em fibra de vidro | 2 | un |  |  | 0
| 1.1.3 | - Pórtico Banrisul Eletrônico | 1 | un |  |  | 0
| 1.1.4 | - Bandeira dupla-face em fibra de vidro medindo 370x70cm, com estrutura de sustentação | 1 | un |  |  | 0
| 1.2 | Reparos diversos:
| 1.2.1 | - Pintura e recuperação do poste na cor azul Pantone 300C | 1 | cj |  |  | 0
| 1.2.2 | - Recuperação e pintura da fachada na cor atual nas partes onde foram removidas as logomarcas e complementos | 15 | m² |  |  | 0
| 2 | LOGOMARCAS - FORNECER E INSTALAR (COM ESTRUTURA DE SUSTENTAÇÃO)
| 2.1 | Testeira D2, medindo 370X71X17cm, em chapa galvanizada vazada, com logomarca em acrílico conforme projeto e memorial | 1 | un |  |  | 0
| 2.2 | Testeira B3, medindo 110X105X11cm, em chapa galvanizada vazada, com logomarca em acrílico conforme projeto e memorial | 1 | un |  |  | 0
| 2.3 | Bandeira B1, medindo 115X105X22cm, em chapa galvanizada vazada, com logomarca em acrílico conforme projeto e memorial | 1 | un |  |  | 0
| 3 | INFRA-ESTRUTURA ELÉTRICA
| 3.1 | Cabo unipolar flexível seção 2,5 mm2. | 120 | m |  |  | 0
| 3.2 | Cabo unipolar flexível seção 4,0 mm2. | 120 | m |  |  | 0
| 3.3 | Disjuntor monofásico 1x20A - Siemens | 1 | um |  |  | 0
| 3.4 | Eletroduto ferro diâmetro 20 mm. | 27 | m |  |  | 0
| 3.5 | Caixa de passagem condulete diâm. 20 mm com tampa cega. | 14 | un |  |  | 0
| 4 | KIT ATM BANRISUL
| 4.1 | Kit ATM Banrisul, conforme memorial em anexo | 1 | un |  |  | 0
| 4.2 | Cabo unipolar flexível seção 2,5 mm2. | 75 | m |  |  | 0
| 4.3 | Cabo unipolar flexível seção 1,0 mm2. | 2 | m |  |  | 0
| 4.4 | Eletroduto de ferro diâmetro 25 mm para interligar CD Cash Timer com tubulação de alarme. | 6 | m |  |  | 0
| 4.5 | Caixa de passagem condulete diam. 25 mm com tampa cega. | 6 | un |  |  | 0
| 4.6 | Cabo CCI 05 pares para interligar KIT ATM até central de alarme | 60 | m |  |  | 0
|  | SUBTOTAL AGÊNCIA NOSSA SENHORA DAS DORES |  |  | 0 | 0 | 0
| XVII | PAB WALDOMIRO AITA E IRMÃO (ESTAÇÃO RODOVIÁRIA)
| 1 | SERVIÇOS PRELIMINARES
| 1.1 | Remoção:
| 1.1.1 | - Logomarca em fibra de vidro 265X50cm | 1 | un |  |  | 0
| 1.1.2 | - Pórtico Banrisul Eletrônico | 1 | un |  |  | 0
| 1.2 | Reparos diversos:
| 1.2.1 | - Troca do marco e travessa da porta onde estava instalado o fecho eletromagnético | 1 | cj |  |  | 0
| 2 | LOGOMARCAS - FORNECER E INSTALAR (COM ESTRUTURA DE SUSTENTAÇÃO)
| 2.1 | Testeira D3, medindo 265X54X11,2cm, em chapa galvanizada vazada, com logomarca em acrílico conforme projeto e memorial | 1 | un |  |  | 0
| 2.2 | Pórtico Banrisul Eletrônico em chapa galvanizada vazada, com logomarca em acrílico conforme projeto e memorial. Utilizar medidas do pórtico antigo | 1 | un |  |  | 0
| 3 | INFRA-ESTRUTURA ELÉTRICA
| 3.1 | Cabo unipolar flexível seção 2,5 mm2. | 90 | m |  |  | 0
| 3.2 | Eletroduto ferro diâmetro 20 mm. | 12 | m |  |  | 0
| 3.3 | Caixa de passagem condulete diâm. 20 mm com tampa cega. | 6 | un |  |  | 0
| 4 | KIT ATM BANRISUL
| 4.1 | Kit ATM Banrisul, conforme memorial em anexo | 1 | un |  |  | 0
| 4.2 | Cabo unipolar flexível seção 2,5 mm2. | 45 | m |  |  | 0
| 4.3 | Cabo unipolar flexível seção 1,0 mm2. | 2 | m |  |  | 0
| 4.4 | Eletroduto de ferro diâmetro 25 mm para interligar CD Cash Timer com tubulação de alarme. | 3 | m |  |  | 0
| 4.5 | Caixa de passagem condulete diam. 25 mm com tampa cega. | 2 | un |  |  | 0
| 4.6 | Cabo CCI 05 pares para interligar KIT ATM até central de alarme | 60 | m |  |  | 0
|  | SUBTOTAL PAB WALDOMIRO AITA E IRMÃO |  |  | 0 | 0 | 0
| XVIII | AGÊNCIA TANCREDO NEVES
| 1 | SERVIÇOS PRELIMINARES
| 1.1 | Remoção:
| 1.1.1 | - Logomarca em fibra de vidro 370X70cm | 1 | un |  |  | 0
| 1.1.2 | - Bandeira em fibra de vidro, dupla-face 120x40cm | 1 | un |  |  | 0
| 1.1.3 | - Pórtico Banrisul Eletrônico | 1 | un |  |  | 0
| 1.2 | Reparos diversos:
| 1.2.1 | - Limpeza onde a logomarca foi retirada | 1 | cj |  |  | 0
| 1.2.2 | - Troca do marco e travessa da porta onde estava instalado o fecho eletromagnético | 1 | cj |  |  | 0
| 1.2.3 | - Emassamentos dos furos onde a bandeira foram retirada | 1 | cj |  |  | 0
| 2 | LOGOMARCAS - FORNECER E INSTALAR (COM ESTRUTURA DE SUSTENTAÇÃO)
| 2.1 | Testeira D2, medindo 370X71X17cm, em chapa galvanizada vazada, com logomarca em acrílico conforme projeto e memorial | 1 | un |  |  | 0
| 2.2 | Pórtico Banrisul Eletrônico em chapa galvanizada vazada, com logomarca em acrílico conforme projeto e memorial. Utilizar medidas do pórtico antigo | 1 | un |  |  | 0
| 2.3 | Bandeira A, medindo 135X45X15cm, em chapa galvanizada vazada, com logomarca em acrílico conforme projeto e memorial | 1 | un |  |  | 0
| 3 | INFRA-ESTRUTURA ELÉTRICA
| 3.1 | Cabo unipolar flexível seção 2,5 mm2. | 60 | m |  |  | 0
| 3.2 | Cabo unipolar flexível seção 4,0 mm2. | 120 | m |  |  | 0
| 3.3 | Disjuntor monofásico 1x20A - Siemens | 1 | um |  |  | 0
| 3.4 | Eletroduto ferro diâmetro 20 mm. | 30 | m |  |  | 0
| 3.5 | Caixa de passagem condulete diâm. 20 mm com tampa cega. | 10 | un |  |  | 0
| 4 | KIT ATM BANRISUL
| 4.1 | Kit ATM Banrisul, conforme memorial em anexo | 1 | un |  |  | 0
| 4.2 | Cabo unipolar flexível seção 2,5 mm2. | 45 | m |  |  | 0
| 4.3 | Cabo unipolar flexível seção 1,0 mm2. | 2 | m |  |  | 0
| 4.4 | Eletroduto de ferro diâmetro 25 mm para interligar CD Cash Timer com tubulação de alarme. | 3 | m |  |  | 0
| 4.5 | Caixa de passagem condulete diam. 25 mm com tampa cega. | 2 | un |  |  | 0
| 4.6 | Cabo CCI 05 pares para interligar KIT ATM até central de alarme | 50 | m |  |  | 0
|  | SUBTOTAL AGÊNCIA TANCREDO NEVES |  |  | 0 | 0 | 0
| XIX | PAE PLAZA MONET
| 1 | SERVIÇOS PRELIMINARES
| 1.1 | Remoção:
| 1.1.1 | - Logomarca em chapa metálica e acrílico medindo 380X110 | 1 | un |  |  | 0
| 1.1.2 | - Logomarca em fibra de vidro | 2 | un |  |  | 0
| 2 | LOGOMARCAS - FORNECER E INSTALAR (COM ESTRUTURA DE SUSTENTAÇÃO)
| 2.1 | Testeira D2, medindo 370X71X17cm, em chapa galvanizada vazada, com logomarca em acrílico conforme projeto e memorial | 1 | un |  |  | 0
| 2.2 | Fechamento metálico conforme projeto | 1 | un |  |  | 0
| 3 | INFRA-ESTRUTURA ELÉTRICA
| 3.1 | Cabo unipolar flexível seção 2,5 mm2. | 25 | m |  |  | 0
| 3.2 | Eletroduto ferro diâmetro 20 mm. | 3 | m |  |  | 0
| 3.3 | Caixa de passagem condulete diâm. 20 mm com tampa cega. | 2 | un |  |  | 0
|  | SUBTOTAL PAE PLAZA MONET |  |  | 0 | 0 | 0
|  | SUBSTITUIÇÃO DA PROGRAMAÇÃO VISUAL EXTERNA - PELOTAS E SANTA MARIA - LOTE 06 |  |  | 0 | 0 | 0
A - OBSERVAÇÕES GERAIS:
- Os licitantes deverão preencher, obrigatoriamente, todos os subitens do(s) item(ns) para o(s) qual(is) deseja(m) apresentar proposta, com preço unitário para material, mão-de-obra e preço total,l sob pena de terem sua(s) proposta(s) para o(s) item(ns) em questão desclassificada(s). Não serão aceitas propostas com valores preenchidos iguais a R$ 0,00, exceto para os itens com valor x,xx, os quais não deverão ser cotados para material.
- Antes de cotar, cada empresa deve analisar sua capacidade de produção pois o não cumprimento do cronograma de entrega poderá resultar em penalidades previstas em contrato.
- A empresa deverá apresentar a planilha com assinatura de seu responsável em todas as vias.
- A empresa deverá apresentar ART antes de iniciar os serviços
- No preço unitário para material, mão-de-obra e no respectivo preço total, de cada subitem, deverá o proponente incluir todos os insumos, taxas, BDI e demais despesas que compõe o subitem, sob pena de terem sua proposta desclassificada.
- A empresa contratada deverá comunicar a Administração da Agência/Órgão, com 48hs de antecedência, a data e horário de execução dos serviços, bem como, a relação dos funcionários que participarão da obra.
- O projeto fornecido pelo Banco não poderá sofrer modificações durante a execução das obras/serviços. Toda e qualquer alteração do objeto, que eventualmente se fizer necessária, deverá ser submetida à análise prévia da Gerência de Engenharia. Os questionamentos ou pedidos da administração da casa, ou de outros funcionários do Banco, deverão ser encaminhados à Gerência de Engenharia. A empresa contratada será responsável pelas modificações indevidas ou não autorizadas, às suas expensas e sem prorrogação de prazo.
- A empresa deverá observar as instruções e recomendações dos fabricantes
- Maiores detalhes sobre os materiais empregados e serviços técnicos encontram-se nos projetos e memoriais descritivos.
- As testeiras, pórticos e logomarcas tipo bandeiras retiradas deverão ser descartadas e descaracterizadas, obedecendo as legislações de meio ambiente
- As leitoras de cartões e kits ATM retirados dos locais deverão ser entregues revisados e embalados para a fiscalização.
- A empresa vencedora da licitação deverá efetuar a contratação de apólice de Seguro de Responsabilidade Civil Profissional, conforme disposto na Lei Estadual12.385/05.
- Todos os materiais usados na obra deverão ser de primeira qualidade, satisfazendo as especificações. A mão-de-obra a empregar será também, de primeira qualidade, sendo a execução e acabamento dos trabalhos esmerados e seguindo os melhores padrões conhecidos em serviços congêneres. Os trabalhos executados que não satisfaçam as condições estabelecidas poderão ser impugnados pelo Banco, correndo por conta do empreiteiro as despesas necessárias para a correção (demolição e reconstrução) dos serviços impugnados.
- Faculta ao Construtor fazer prévia visita ao local da obra para proceder minucioso exame das condições locais, conferir medidas e averiguar os serviços e material a empregar. Qualquer dúvida ou irregularidade observada nos projetos ou especificações deverá ser previamente esclarecida com a Gerência de Engenharia do Banco, visto que, depois de apresentada a proposta, o Banco não acolherá nenhuma reivindicação, nem cobranças extras dos itens relacionados em planilha, decorrentes de eventuais diferenças de medições.
B - PRAZO DE FISCALIZAÇÃO:
- até 5 dias úteis após o prazo de execução de cada etapa
C - CONDIÇÕES DE PAGAMENTO:
- Mensais, por lote, conforme cronograma físico-financeiro apresentado pelo Banco. No 4º dia útil da segunda semana subseqüente, após conclusão e liberação pela fiscalização do Banco dos respectivos lotes, mediante apresentação das notas fiscais ou faturas correspondentes
D - EXECUÇÃO DA OBRA:
- A Contratada deverá prever nos seus custos a abertura e recomposição do piso e de forro existente, para instalação de tubulação para atender os pórticos e logomarcas.
E - LIMPEZA DA OBRA:
- Diariamente, a empresa deverá executar a limpeza geral da obra, retirando e transportando para fora das dependências do Banco, todo e quaisquer materiais inservíveis, caliça, restos diversos, etc.
F - ENDEREÇOS
AGÊNCIA CANELA - Praça João Correa, 10 - Canela/RS
AGÊNCIA CAXIAS DO SUL - Rua Marques do Herval, 1296 - Caxias do Sul/RS
PAB CONJUNTO COMERCIAL ALVORADA - Rua Dall Canalle, 2186 Conj. 3006 e 3007 - Caxias do Sul/RS
PAB SECRETARIA DOS TRANSPORTES - Rua Moreira Cezar, 1666 - Caxias do Sul/RS
PAB SUBPREFEITURA GALÓPOLIS - Rua Hercules Gallo, 98 0 Caxias do Sul/RS
PAB SUBPREFEITURA SANTA LUCIA DO PIAI - Rua Luiz Tomazelli, S/N 0 Caxias do Sul/RS
PAB SUBPREFEITURA VILA OLÍVA - Rua Gaviolli, S/N Caxias do Sul/RS
AGÊNCIA CAPUCHINHOS - Rua Gen. Sampaio, 42 lj 01 - Caxias do Sul/RS
PAB CONDOMÍNIO CAXIAS MART CENTER - Rod. RS 122-Km 02, 4140 Sala 218 - Caxias do Sul/RS
PAB HOSPITAL MEDIANEIRA - R. General Arcy Da Rocha Nóbrega, 421 - Caxias do Sul/RS
AGÊNCIA NOSSA SENHORA DE LOURDES - Rua Sinimbu, 226 - Caxias do Sul/RS
AGÊNCIA PIO X - Rua Moreira Cezar, 2063 - Caxias do Sul/RS
AGÊNCIA UCS - Rua Francisco Get. Vargas 1130 - Caxias do Sul/RS
PAE UCS - Rua Francisco Get. Vargas 1130 - Caxias do Sul/RS
PAE SHOPPING IGUATEMI CAXIAS - Rod. RS 122-Km 12,5 Lj 102 - Caxias do Sul/RS
AGÊNCIA BENTO GONÇALVES - Rua Mal. Floriano Peixoto, 114 - Bento Gonçalves/RS
PAA SANTA TEREZA - Rua José Francisco Natal, 506 - Bento Gonçalves/RS
PAB FORO BENTO GONÇALVES - Av. Pres. Costa e Silva, 315 - Bento Gonçalves/RS
AGÊNCIA CIDADE ALTA - Rua Visconde São Gabriel, 392 - Bento Gonçalves/RS
AGÊNCIA FARROUPILHA - Rua Cel. Pena De Moraes, 471 - Farroupilha/RS
PAB FORO FARROUPILHA - Rua 13 de Maio, 71 - Farroupilha/RS
PAB NOVA VICENZA - Av. Vêneto, 65 - Farroupilha/RS
PAB SOPRANO - RS 122 Km 61 - Farroupilha/RS
PAB CENTRO DE COMPRAS FARROUPILHA - Rua Silveira Martins, 720 - Farroupilha/RS
PAB PM GRAMADO (VÁRZEA GRANDE) - Rua 1° de Maio, 1300 - Gramado/RS
AGÊNCIA GRAMADO - Rua Madre Verônica, 113 - Gramado/RS
AGÊNCIA ERECHIM - Rua Itália, 55 - Erechim/RS
PAB CENTRO CLÍNICO ERECHIM - Rua São Paulo 446 - Erechim/RS
PAB MASTER SONDA SHOPPING - Av. 7 De Setembro, 1200 - Erechim/RS
PAB URI - Av. Sete De Setembro, 1621 - Erechim/RS
AGÊNCIA BOA VISTA - Av. Sete De Setembro, 425 Lj1 - Erechim/RS
PAB BAIRRO SÃO JOSÉ - Rua Padre Antônio Vieira, 548 - Passo Fundo/RS
PAB CAMPUS II - Rua Teixeira Soares, 839 Salas 104 e 105 - Passo Fundo/RS
PAB PETRÓPOLIS - Av. Brasil Leste, 200 Loja 6 e 7 - Passo Fundo/RS
PAB PM PASSO FUNDO - Rua João Freitas, 75 - Passo Fundo/RS
AGÊNCIA AV BRASIL PASSO FUNDO - Av. Brasil Oeste, 2329 - Passo Fundo/RS
AGÊNCIA AV GENERAL NETO - Av. Gen. Neto, 238 - Passo Fundo/RS
PAB FORO DE PASSO FUNDO - Av. General Neto, 385 - Passo Fundo/RS
AGÊNCIA SÃO CRISTÓVÃO - Av.Presidente Vargas, 1364 - Passo Fundo/RS
AGÊNCIA LAJEADO - Av. Benjamin Constant, 1369 - Lajeado/RS
PAB FORO LAJEADO - Rua Alberto Torres, 452-Sala 505 - Lajeado/RS
PAA P. M. MARQUES DE SOUZA - Rua Getúlio Vargas, 937-Sala 02 - Lajeado/RS
PAB P. M. SÉRIO - Rua Dezessete de Novembro, 1075 - Lajeado/RS
PAB IMEC - IMP. EXP. DE CEREAIS - Av. Sen. Alberto Pasqualini 1760 - Lajeado/RS
AGÊNCIA SANTO ANTÔNIO DE LOYOLA - Rua Júlio de Castilhos,569 - Lajeado/RS
PAB SUBPREFEITURA MONTE ALVERNE - Rua Pedro Engler, S/N - Santa Cruz do Sul/RS
PAB P.M. PASSO DO SOBRADO - Rua São José,51 – Passo do Sobrado/RS
AGÊNCIA BAIRRO CIDADE- Rua General Andrea, 26 - Santa Cruz do Sul/RS
PAE TÚNEL VERDE - Rua Marechal Floriano,907- Santa Cruz do Sul/RS
AGÊNCIA NOVO HAMBURGO - Rua Bento Gonçalves, 2594 - Novo Hamburgo/RS
PAB FEEVALE - Rua Emilio Hauschild, 70 - Novo Hamburgo/RS
PAB FUNDAÇÃO LIBERATO - Rua Inconfidentes, 395 - Novo Hamburgo/RS
PAB SUBPREFEITURA LOMBA GRANDE - Av. João A. Algayer Filho, 1439 - Novo Hamburgo/RS
AG CANUDOS - Rua Bartolomeu De Gusmão, 159 - Novo Hamburgo/RS
PAE NOVO SHOPPING - Av. Nações Unidas, 2001 - Novo Hamburgo/RS
AGÊNCIA SÃO LEOPOLDO - Rua Independência,700 - São Leopoldo/RS
PAB UNISINOS - Av. Unisinos, 950 - São Leopoldo/RS
AGÊNCIA FEITORIA - Av. Feitoria, 4586 - São Leopoldo/RS
AGÊNCIA RIO BRANCO - Av. São Borja,157 - São Leopoldo/RS
AGÊNCIA SCHARLAU - Av. Parobé, 396 - São Leopoldo/RS
AGÊNCIA PELOTAS - Rua Marechal Floriano, 51 - Pelotas/RS
PAB FORO PELOTAS- Av. Ferreira Viana, 1134 - Pelotas/RS
PAB UCPEL- Pelotas/RS
AGÊNCIA AREAL - Av. Domingos De Almeida, 825 - Pelotas/RS
AGÊNCIA FRAGATA - Av. Duque De Caxias, 691 - Pelotas/RS
AGÊNCIA XV DE NOVEMBRO - Rua 15 De Novembro, 635 - Pelotas/RS
AGÊNCIA TRÊS VENDAS - Av. Fernando Osório, 1040 - Pelotas/RS
PAB GENERAL OSÓRIO - Rua General Osório, 770 - Pelotas/RS
PAE COLÉGIO MILITAR PELOTENSE - Rua Marcílio Dias, 1597 - Pelotas/RS
PAE CEEE PELOTAS – Praça Vinte de Setembro, SN - Pelotas/RS
AGÊNCIA SANTA MARIA - Rua do Acampamento, 02 - Santa Maria /RS
PAB IMOBILIÁRIA BOCA MONTE - Rua Venâncio Aires, 2280 - Santa Maria /RS
PAB SÃO MARTINHO DA SERRA - Rua 24 De Janeiro, S/N - Santa Maria /RS
AGÊNCIA DR BOZANO - Rua Dr. Bozano, 497 - Santa Maria /RS
AGÊNCIA MEDIANEIRA - Av. Nossa Senhora Medianeira, 1045 - Santa Maria /RS
AGÊNCIA NOSSA SENHORA DAS DORES – Av. Nossa Senhoras Das Dores, 125 - Santa Maria /RS
PAB WALDOMIRO AITA E IRMÃO (ESTAÇÃO RODOVIÁRIA) - Rua Pedro Pereira, nº 1450 - Santa Maria /RS
AGÊNCIA TANCREDO NEVES Rua Armin Schwartz, 341 Lj. 27 e 28 - Santa Maria /RS
PAE PLAZA MONET - Av. Fernando Ferrari, 1483 - Santa Maria /RS
|  | TOTAL GERAL |  |  | 0 | 0 | 0